## Главная
Государственное унитарное предприятие Свердловской области "Газовые сети"
"УТВЕРЖДАЮ"
Генеральный директор
ГУП СО "Газовые сети"
____________А.С.Андриянов
ПРЕЙСКУРАНТ
цен для населения
на услуги газового хозяйства по техническому обслуживанию
и ремонту газораспределительных систем.
вводится с 01.12.2019 г.
г. Екатеринбург 2019 г.

## содержание
СОДЕРЖАНИЕ
Раздел 1. ПРЕДПРОЕКТНЫЕ И ПРОЕКТНЫЕ РАБОТЫ
ГАЗОРАСПРЕДЕЛИТЕЛЬНОЙ СИСТЕМЫ
Глава.2. СОГЛАСОВАНИЕ ПРОЕКТОВ НА СООТВЕТСТВИЕ ВЫДАННЫМ ТЕХНИЧЕСКИМ
Глава.3. ВЫДАЧА ТЕХНИЧЕСКИХ УСЛОВИЙ И СОГЛАСОВАНИЕ ПРОЕКТОВ УСТРОЙСТВ
ЭЛЕКТРОХИМИЧЕСКОЙ ЗАЩИТЫ ОТ КОРРОЗИИ ПОДЗЕМНЫХ
МЕТАЛЛИЧЕСКИХ СООРУЖЕНИЙ
Глава 3. ПРОЕКТНЫЕ, КОНСУЛЬТАЦИОННЫЕ И ПРОЧИЕ РАБОТЫ.
Раздел 2. СТРОИТЕЛЬНО-МОНТАЖНЫЕ РАБОТЫ
Глава 1. ВРЕЗКА, ОБРЕЗКА МЕТАЛЛИЧЕСКОГО ГАЗОПРОВОДА
Глава 2. СТРОИТЕЛЬНО-МОНТАЖНЫЕ РАБОТЫ НА ГАЗОПРОВОДЕ
Глава 3. МОНТАЖ ГАЗОВОГО ОБОРУДОВАНИЯ В ГРП (ГРУ, ШРП)
Глава 4. МОНТАЖ БЫТОВЫХ ГАЗОВЫХ ПРИБОРОВ И ОБОРУДОВАНИЯ
Раздел 3. ПУСКО-НАЛАДОЧНЫЕ РАБОТЫ, ПРИЕМКА И ВВОД В
ЭКСПЛУАТАЦИЮ ОБЪЕКТОВ ГАЗОРАСПРЕДЕЛИТЕЛЬНОЙ СИСТЕМЫ
Раздел 4. ТЕХНИЧЕСКИЙ НАДЗОР ЗА СТРОИТЕЛЬСТВОМ
Глава 1. ТЕХНИЧЕСКИЙ НАДЗОР ЗА СТРОИТЕЛЬСТВОМ ОБЪЕКТОВ ГАЗОРАСПРЕДЕЛИТЕЛЬНОЙ СИСТЕМЫ
Глава 2. ПРОВЕРКА СОСТОЯНИЯ ГАЗОПРОВОДА ПРИБОРНЫМ МЕТОДОМ КОНТРОЛЯ
ПРИ СТРОИТЕЛЬНО-МОНТАЖНЫХ РАБОТАХ
Раздел 5. НАРУЖНЫЕ СТАЛЬНЫЕ ГАЗОПРОВОДЫ, АРМАТУРА И СООРУЖЕНИЯ
Глава 1. ТЕХНИЧЕСКОЕ ОБСЛУЖИВАНИЕ
Глава 2. ПРИБОРНОЕ ТЕХНИЧЕСКОЕ ОБСЛЕДОВАНИЕ ПОДЗЕМНЫХ ГАЗОПРОВОДОВ
Глава 3. ТЕКУЩИЙ И КАПИТАЛЬНЫЙ РЕМОНТ ГАЗОПРОВОДОВ
Глава 4.ДИАГНОСТИКА ТЕХНИЧЕСКОГО СОСТОЯНИЯ ПОДЗЕМНЫХ ГАЗОПРОВОДОВ
Раздел 6. ЭЛЕКТРОХИМИЧЕСКАЯ ЗАЩИТА ГАЗОПРОВОДА ОТ КОРРОЗИИ
Глава 1. УСТАНОВКА (МОНТАЖ), ПУСК И НАЛАДКА СРЕДСТВ ЗАЩИТЫ
Глава 2. ТЕХНИЧЕСКОЕ ОБСЛУЖИВАНИЕ ЭЛЕКТРОЗАЩИТНЫХ УСТРОЙСТВ
Глава 3. ТЕКУЩИЙ И КАПИТАЛЬНЫЙ РЕМОНТ
Раздел 7. ГАЗОРЕГУЛЯТОРНЫЕ ПУНКТЫ (ГРП), ГАЗОРЕГУЛЯТОРНЫЕ УСТАНОВКИ (ГРУ)
И ШКАФНЫЕ ГАЗОРЕГУЛЯТОРНЫЕ ПУНКТЫ (ШРП)
Глава 1. ОСМОТР ТЕХНИЧЕСКОГО СОСТОЯНИЯ (ОБХОД)
Глава 2.ТЕХНИЧЕСКОЕ ОБСЛУЖИВАНИЕ И ТЕКУЩИЙ РЕМОНТ
Глава 3. КАПИТАЛЬНЫЙ РЕМОНТ
Глава 4. ДИАГНОСТИКА ТЕХНИЧЕСКОГО СОСТОЯНИЯ ГАЗОПРОВОДОВ И ОБОРУДОВАНИЯ
ГРП (ШРП)
Раздел 8. РЕЗЕРВУАРНЫЕ, ИСПАРИТЕЛЬНЫЕ И ГРУППОВЫЕ БАЛЛОННЫЕ УСТАНОВКИ СУГ
Глава 1. ТЕХНИЧЕСКОЕ ОБСЛУЖИВАНИЕ РЕЗЕРВУАРНЫХ И ГАЗОБАЛЛОННЫХ
УСТАНОВОК. ТЕХНИЧЕСКОЕ ОСВИДЕТЕЛЬСТВОВАНИЕ ЕМКОСТЕЙ
Глава 2. ТЕХНИЧЕСКИЙ И КАПИТАЛЬНЫЙ РЕМОНТ РЕЗЕРВУАРНЫХ И ГАЗОБАЛЛОННЫХ
УСТАНОВОК
Глава 3. ДИАГНОСТИКА ТЕХНИЧЕСКОГО СОСТОЯНИЯ РЕЗЕРВУАРНЫХ УСТАНОВОК СУГ
РАЗДЕЛ 9. ВНУТРЕННИЕ ГАЗОПРОВОДЫ, ГАЗОИСПОЛЬЗУЮЩИЕ УСТАНОВКИ И
ГАЗОВОЕ ОБОРУДОВАНИЕ ПРОИЗВОДСТВЕННЫХ ЗДАНИЙ,
КОТЕЛЬНЫХ, ОБЩЕСТВЕННЫХ ЗДАНИЙ ПРОИЗВОДСТВЕННОГО НАЗНАЧЕНИЯ
Глава 1. ТЕХНИЧЕСКОЕ ОБСЛУЖИВАНИЕ
Глава 2. ТЕКУЩИЙ И КАПИТАЛЬНЫЙ РЕМОНТ
Раздел 10. ВНУТРЕННИЕ ГАЗОПРОВОДЫ И БЫТОВОЕ ГАЗОВОЕ ОБОРУДОВАНИЕ
АДМИНИСТРАТИВНЫХ, ОБЩЕСТВЕННЫХ НЕПРОИЗВОДСТВЕННОГО НАЗНАЧЕНИЯ И
ЖИЛЫХ ЗДАНИЙ
Глава 1. ТЕХНИЧЕСКОЕ ОБСЛУЖИВАНИЕ
Глава 2.. РЕМОНТ ПО ЗАЯВКАМ
Раздел 11. ИЗГОТОВЛЕНИЕ И РЕМОНТ ДЕТАЛЕЙ И ЗАПАСНЫХ ЧАСТЕЙ К ГАЗОВОМУ
ОБОРУДОВАНИЮ РЕМОНТ ГАЗОВОГО ОБОРУДОВАНИЯ, КИП И СРЕДСТВ АВТОМАТИКИ
Глава 1. ИЗГОТОВЛЕНИЕ И РЕМОНТ ДЕТАЛЕЙ И ЗАПАСНЫХ ЧАСТЕЙ К ГАЗОВОМУ
РЕМОНТ ГАЗОВОГО ОБОРУДОВАНИЯ ОБОРУДОВАНИЮ
Раздел 12. ХИМИЧЕСКИЕ АНАЛИЗЫ
Раздел 13. УЧЕТ РАСХОДА ГАЗА
Раздел 14. ИНСТРУКТАЖ ДОЛЖНОСТНЫХ ЛИЦ И ПОТРЕБИТЕЛЕЙ ГАЗА

## 1
Раздел 1. ПРЕДПРОЕКТНЫЕ И ПРОЕКТНЫЕ РАБОТЫ
Глава 3. ПРОЕКТНЫЕ, КОНСУЛЬТАЦИОННЫЕ И ПРОЧИЕ РАБОТЫ
№ поз. пр-та | Наименование работ и газового оборудования | ед. изм | Состав исполнителей | Часовой ФОТ | Трудозатраты на ед.изм., чел.ч. | Фонд оплаты труда ,руб. | Себестоимость | Цена для населения (с НДС) | в т.ч. НДС | Старая Цена для населения (с НДС) | Темп роста, %
1.4.1. | Разработка проекта газоснабжения индивидуальной бани, теплицы, гаража, летней кухни | объект | проект-к | 264.362 | 2.5 | 660.905 | 1705.1349 | 2066.6235 | 344.4372 | 2069.793 | -0.15313
1.4.2. | Разработка эскиза установки бытового счетчика газа на существующем газопроводе | объект | проект-к | 264.362 | 2 | 528.724 | 1364.1079 | 1653.2988 | 275.5498 | 1655.8344 | -0.15313
1.4.3. | Составление рабочего проекта на установку газовой плиты от индивидуальной газобаллонной установки с размещением установки в шкафу | объект | проект-к | 264.362 | 2 | 528.724 | 1364.1079 | 1653.2988 | 275.5498 | 1655.8344 | -0.15313
1.4.4. | Составление исполнительной схемы стыков подземного газопровода при длине до 10 м | объект | инж.пто | 240.9 | 4 | 963.6 | 2486.088 | 3132.4709 |  | 3425.8831 | -8.5646
1.4.5 | То же, при длине газопровода от 101 до 200 м | объект | инж.пто | 240.9 | 10 | 2409 | 6215.22 | 7831.1772 |  | 8564.7078 | -8.5646
1.4.6 | То же, при длине газопровода от 11 до 100 м | объект | инж.пто | 240.9 | 16 | 3854.4 | 9944.352 | 12529.8835 |  | 13703.5325 | -8.5646
1.4.7 | Разработка заключения по электрозащите | объект | инж.пто | 240.9 | 11.5 | 2770.35 | 7147.503 | 9005.8538 |  | 9849.414 | -8.5646
1.4.8 | Подготовка заключения по использованию газообразного топлива | объект | инж.пто | 240.9 | 1.5 | 361.35 | 932.283 | 1174.6766 |  | 1284.7062 | -8.5646
1.4.9 | Выдача консультаций по вопросам газоснабжения жилого дома, бани, летней кухни и др. объектов при установке бытовых приборов | консультация | вед.инженер | 246.123 | 0.5 | 123.0615 | 317.4987 | 384.8084 | 64.1347 | 428.2354 | -10.1409
1.4.10 | Выдача консультаций по вопросам газоснабжения предприятия или котельной | объект | вед.инженер | 246.128 | 1 | 246.128 | 635.0104 | 800.1131 |  | 856.4708 | -6.5802
1.4.11 | То же, общественного (административного) здания при установке бытовых газовых приборов | объект | вед.инженер | 246.128 | 2 | 492.2561 | 1270.0207 | 1600.2261 |  | 1712.9416 | -6.5802
1.4.12 | Выдача копий архивных документов предприятиям | объект | вед.инженер | 246.128 | 1 | 246.128 | 635.0104 | 800.1131 |  | 856.4708 | -6.5802
1.4.10 | Консультационные услуги по определению типа измерительного средства и выдача технической информации для проектирования коммерческого узла учета газа для бытовых установок. | консультация | вед.инженер | 246.123 | 1.22 | 300.2701 | 774.6968 | 938.9325 | 156.4887 | 1368.6618 | -31.3978
1.4.13 | Выдача копий архивных документов населению | объект | вед.инженер | 246.123 | 0.4 | 98.4492 | 253.9989 | 307.8467 | 51.3078 | 342.5883 | -10.1409
ПРИМЕЧАНИЕ:
1. | Стоимость проектных работ, не включенных в главу 4 раздела 1, определяется на основе действующих нормативных документов
2. | При внесении изменений в проектное решение или экскиз (п. 1.4.1-1.4.3) или в исполнительную схему стыков (п. 1.4.4-1.4.6) стоимость дополнительных работ определяется ГРО с помощью понижающих коэффицентов исходя из объёма вносимых изменений (корректировок)
3. | При необходимости выезда на место обследования применять к тарифу k=1,5

## 2
Раздел 2. СТРОИТЕЛЬНО-МОНТАЖНЫЕ РАБОТЫ
Глава 1. ВРЕЗКА, ОБРЕЗКА МЕТАЛЛИЧЕСКОГО ГАЗОПРОВОДА
№ поз. пр-та | Наименование работ и газового оборудования | ед. изм | Состав исполнителей | Часовой ФОТ | Трудозатраты на ед.изм., чел.ч. | Фонд оплаты труда ,руб. | Себестоимость | Цена для населения (с НДС) | в т.ч. НДС | Старая Цена для населения (с НДС) | Темп роста, % | Газэкс
2.1.1. | Врезка или обрезка (с заглушкой) подземного газопровода низкого давления с отключением давления в сети при диаметре | врезка (обрезка)
| до 50 мм |  | эл. газов.смр 5 р | 148.166 | 2.3 | 340.7818 | 2088.5217 | 2531.2883 | 421.8814 | 2226.8468 | 13.6714 | 3376 | 133.3708
|  |  | слесарь спс 4 р. | 137.4825 | 2.3 | 316.2097 |  |  | 0
|  |  | инженер в службе СМР | 152.513 | 1 | 152.513 |  |  | 0
| 51-100 мм |  | эл. газов.смр 5 р | 148.166 | 2.88 | 426.7181 | 2673.3596 | 3240.1118 | 540.0186 | 2863.67 | 13.1454 | 3879 | 119.7181
|  |  | слесарь спс 4 р. | 137.4825 | 2.88 | 395.9496 |  |  | 0
|  |  | инженер в службе СМР | 152.513 | 1.4 | 213.5182 |  |  | 0
| 101-200 мм |  | эл. газов.смр 5 р | 148.166 | 3.6 | 533.3976 | 3243.3286 | 3930.9142 | 655.1524 | 3452.2918 | 13.8639 | 4563 | 116.0799
|  |  | слесарь спс 4 р. | 137.4825 | 3.6 | 494.937 |  |  | 0
|  |  | инженер в службе СМР | 152.513 | 1.5 | 228.7695 |  |  | 0
(При вырезке с отклонением газопровода высокого (среднего) давления всех диаметров применить коэф. 1,15; с понижением давления или врезке заготовкой применить коэф. 1,13; при обрезке газопровода без установки заглушки применить коэф. 0,9
2.1.2. | Врезка или обрезка (с заглушкой) надземного газопровода низкого давления отключением давления в сети при диаметре | врезка (обрезка)
| до 25 мм |  | эл. газов.смр 5 р | 148.166 | 1.44 | 213.359 | 1336.6798 | 1620.0559 | 270.0093 | 1431.835 | 13.1454 | 1890 | 116.6626
|  |  | слесарь спс 4 р. | 137.4825 | 1.44 | 197.9748 |  |  | 0
|  |  | инженер в службе СМР | 152.513 | 0.7 | 106.7591 |  |  | 0
| 32-40 мм |  | эл. газов.смр 5 р | 148.166 | 1.7 | 251.8822 | 1567.6412 | 1899.9811 | 316.6635 | 1676.924 | 13.3016 | 2188 | 115.159
|  |  | слесарь спс 4 р. | 137.4825 | 1.7 | 233.7202 |  |  | 0
|  |  | инженер в службе СМР | 152.513 | 0.8 | 122.0104 |  |  | 0
| 50 мм |  | эл. газов.смр 5 р | 148.166 | 2 | 296.332 | 1867.4298 | 2263.3249 | 377.2208 | 2002.8037 | 13.0078 | 2674 | 118.1448
|  |  | слесарь спс 4 р. | 137.4825 | 2 | 274.965 |  |  | 0
|  |  | инженер в службе СМР | 152.513 | 1 | 152.513 |  |  | 0
| 51-100 мм |  | эл. газов.смр 5 р | 148.166 | 2.88 | 426.7181 | 2673.3596 | 3240.1118 | 540.0186 | 2863.67 | 13.1454 | 3376 | 104.1939
|  |  | слесарь спс 4 р. | 137.4825 | 2.88 | 395.9496 |  |  | 0
|  |  | инженер в службе СМР | 152.513 | 1.4 | 213.5182 |  |  | 0
| 101-200 мм |  | эл. газов.смр 5 р | 148.166 | 3.5 | 518.581 | 3169.6313 | 3841.5931 | 640.2655 | 3377.6107 | 13.737 | 4349 | 113.2082
|  |  | слесарь спс 4 р. | 137.4825 | 3.5 | 481.1887 |  |  | 0
|  |  | инженер в службе СМР | 152.513 | 1.5 | 228.7695 |  |  | 0
| 201-300 мм |  | эл. газов.смр 5 р | 128.84 | 4.25 | 547.57 | 4438.2156 | 5592.1517
|  |  | слесарь спс 4 р. | 119.55 | 4.25 | 508.0875
|  |  | инженер в службе СМР | 132.62 | 2 | 265.24
| св 300 мм |  | эл. газов.смр 5 р | 128.84 | 5.1 | 657.084 | 7196.2262 | 9067.2451
|  |  | слесарь спс 4 р. | 119.55 | 10.2 | 1219.41
|  |  | инженер в службе СМР | 132.62 | 2 | 265.24
(При врезке газопровода заготовкой применить коэф. 1,3; при обрезке газопровода без установки заглушки применить коэф.0,7)
2.1.3. | Врезка газопровода низкого давления надземной прокладки под давлением в сети при диаметре до | врезка
| 25 мм |  | эл. газов.смр 5 р | 148.166 | 1.87 | 277.0704 | 1732.2749 | 2099.5172 | 349.9195 | 1854.8 | 13.1937 |  | 0
|  |  | слесарь спс 4 р. | 137.4825 | 1.87 | 257.0923 |  |  | 0
|  |  | инженер в службе СМР | 152.513 | 0.9 | 137.2617 |  |  | 0
| 32-40 мм |  | эл. газов.смр 5 р | 148.166 | 2.21 | 327.4469 | 2022.1942 | 2450.8993 | 408.4832 | 2159.6339 | 13.4868 |  | 0
|  |  | слесарь спс 4 р. | 137.4825 | 2.21 | 303.8363 |  |  | 0
|  |  | инженер в службе СМР | 152.513 | 1 | 152.513 |  |  | 0
| 50 мм |  | эл. газов.смр 5 р | 148.166 | 2.6 | 385.2316 | 2427.6587 | 2942.3224 | 490.3871 | 2603.6448 | 13.0078 |  | 0
|  |  | слесарь спс 4 р. | 137.4825 | 2.6 | 357.4545 |  |  | 0
|  |  | инженер в службе СМР | 152.513 | 1.3 | 198.2669 |  |  | 0
2.1.4. | Врезка приспособлением ВПГ под газом вновь построенного наружного газопровода высокого (среднего) давления при диаметре присоединяемого газопровода до 150 мм (при выполнении работ по изоляции присоединения газопровода применить коэф. 1.1) | врезка | эл. газов.смр 5 р | 148.166 | 4.2 | 622.2972 | 5372.0146 | 6510.8817 | 1085.1469 | 5665.4128 | 14.9233 | 6892 | 105.8536
|  |  | слесарь спс 4 р. | 137.4825 | 8.4 | 1154.853 |  |  | 0
|  |  | мастер СМР | 152.513 | 2 | 305.026 |  |  | 0
2.1.5. | Присоединение (врезка) муфтой вновь построенного наружного газопровода к действующему при диаметре присоединяемого газопровода | присоединение
| до 32 мм |  | эл. газов.смр 5 р | 148.166 | 1.2 | 177.7992 | 1120.4579 | 1357.995 | 226.3325 | 1201.6822 | 13.0078 | 1387 | 102.1359
|  |  | слесарь спс 4 р. | 137.4825 | 1.2 | 164.979 |  |  | 0
|  |  | инженер в службе СМР | 152.513 | 0.6 | 91.5078 |  |  | 0
| 40-50 мм |  | эл. газов.смр 5 р | 148.166 | 1.44 | 213.359 | 1336.6798 | 1620.0559 | 270.0093 | 1431.835 | 13.1454 | 1812 | 111.848
|  |  | слесарь спс 4 р. | 137.4825 | 1.44 | 197.9748 |  |  | 0
|  |  | инженер в службе СМР | 152.513 | 0.7 | 106.7591 |  |  | 0
| 51-100 мм |  | эл. газов.смр 5 р | 148.166 | 2 | 296.332 | 1867.4298 | 2263.3249 | 377.2208 | 2002.8037 | 13.0078 | 2374 | 104.8899
|  |  | слесарь спс 4 р. | 137.4825 | 2 | 274.965 |  |  | 0
|  |  | инженер в службе СМР | 152.513 | 1 | 152.513 |  |  | 0
| 101-200 мм |  | эл. газов.смр 5 р | 148.166 | 2.75 | 407.4565 | 2498.8564 | 3028.6139 | 504.769 | 2664.7481 | 13.6548 | 3300 | 108.9607
|  |  | слесарь спс 4 р. | 137.4825 | 2.75 | 378.0769 |  |  | 0
|  |  | инженер в службе СМР | 152.513 | 1.2 | 183.0156 |  |  | 0
| 201-300 мм |  | эл. газов.смр 5 р | 148.166 | 3.6 | 533.3976 | 3243.3286 | 3930.9142 | 655.1524 | 3452.2918 | 13.8639 | 4333 | 110.2288
|  |  | слесарь спс 4 р. | 137.4825 | 3.6 | 494.937 |  |  | 0
|  |  | инженер в службе СМР | 152.513 | 1.5 | 228.7695 |  |  | 0
| 301-400 мм |  | эл. газов.смр 5 р | 148.166 | 4 | 592.664 | 4956.9372 | 6007.8079 | 1001.3013 | 5189.5335 | 15.7678 | 6692 | 111.3884
|  |  | слесарь спс 4 р. | 137.4825 | 8 | 1099.86 |  |  | 0
|  |  | инженер в службе СМР | 152.513 | 1.5 | 228.7695 |  |  | 0
| 401-500 мм |  | эл. газов.смр 5 р | 148.166 | 4.5 | 666.747 | 5699.518 | 6907.8158 | 1151.3026
|  |  | слесарь спс 4 р. | 137.4825 | 9 | 1237.3425 |  |  | 0
|  |  | инженер в службе СМР | 152.513 | 2 | 305.026 |  |  | 0
(При выполнении работ по изоляции присоединения газопровода применить коэф. 1,1)
2.1.6. | Врезка в действующий внутридомовой газопровод при диаметре
| до 32 мм | врезка | эл. газов.смр 5 р | 148.166 | 0.9 | 133.3494 | 820.6692 | 994.6511 | 165.7752 | 875.8025 | 13.5703 | 1866 | 187.6035
|  |  | слесарь спс 4 р. | 137.4825 | 0.9 | 123.7342 |  |  | 0
|  |  | инженер в службе СМР | 152.513 | 0.4 | 61.0052 |  |  | 0
| 40-50 мм |  | эл. газов.смр 5 р | 148.166 | 1.44 | 213.359 | 1336.6798 | 1620.0559 | 270.0093 | 1431.835 | 13.1454 | 2173 | 134.1312
|  |  | слесарь спс 4 р. | 137.4825 | 1.44 | 197.9748 |  |  | 0
|  |  | инженер в службе СМР | 152.513 | 0.7 | 106.7591 |  |  | 0
№ поз. пр-та | Наименование работ и газового оборудования | ед. изм | Состав исполнителей | Часовой ФОТ | Трудозатраты на ед.изм., чел.ч. | Фонд оплаты труда ,руб. | Себестоимость | Цена для населения (с НДС)
2.1.7. | Врезка штуцером под газом в действующий внутридомовый газопровод диаметром до | врезка
| до 32 мм |  | эл. газов.смр 5 р | 148.166 | 1.1 | 162.9826 | 1007.4122 | 1220.9836 | 203.4973 | 1076.0829 | 13.4656 | 1871 | 153.2371
|  |  | слесарь спс 4 р. | 137.4825 | 1.1 | 151.2308 |  |  | 0
|  |  | инженер в службе СМР | 152.513 | 0.5 | 76.2565 |  |  | 0
| 40-50 мм |  | эл. газов.смр 5 р | 148.166 | 1.5 | 222.249 | 1380.8982 | 1673.6486 | 278.9414 | 1476.6436 | 13.3414 | 2173 | 129.8361
|  |  | слесарь спс 4 р. | 137.4825 | 1.5 | 206.2237 |  |  | 0
|  |  | инженер в службе СМР | 152.513 | 0.7 | 106.7591 |  |  | 0
2.1.8. | Сварка стыка диаметром до | стык
| до 50 мм |  | эл. газов.смр 5 р | 148.166 | 0.49 | 72.6013 | 439.8135 | 533.054 | 88.8423 | 467.7737 | 13.9555 | 552 | 103.5542
|  |  | слесарь спс 4 р. | 137.4825 | 0.49 | 67.3664 |  |  | 0
|  |  | инженер в службе СМР | 152.513 | 0.2 | 30.5026 |  |  | 0
| 51-100 мм |  | эл. газов.смр 5 р | 148.166 | 0.64 | 94.8262 | 589.7079 | 714.7259 | 119.121 | 630.7135 | 13.3202 | 750 | 104.9353
|  |  | слесарь спс 4 р. | 137.4825 | 0.64 | 87.9888 |  |  | 0
|  |  | инженер в службе СМР | 152.513 | 0.3 | 45.7539 |  |  | 0
| 101-200 мм |  | эл. газов.смр 5 р | 148.166 | 0.75 | 111.1245 | 670.7749 | 812.9792 | 135.4965 | 712.8627 | 14.0443 | 1199 | 147.4822
|  |  | слесарь спс 4 р. | 137.4825 | 0.75 | 103.1119 |  |  | 0
|  |  | инженер в службе СМР | 152.513 | 0.3 | 45.7539 |  |  | 0
| 201-300 мм |  | эл. газов.смр 5 р | 128.84 | 1.2 | 154.608
|  |  | слесарь спс 4 р. | 119.55 | 1.2 | 143.46
|  |  | инженер в службе СМР | 132.62 | 0.6 | 79.572
| 301-500 мм |  | эл. газов.смр 5 р | 128.84 | 2.08 | 267.9872
|  |  | слесарь спс 4 р. | 119.55 | 4.16 | 497.328
|  |  | инженер в службе СМР | 132.62 | 1 | 132.62
2.1.9. | Обрезка внутридомового газопровода с установкой сварной заглушки при диаметре газопровода до | обрезка
| 32 мм |  | эл. газов.смр 5 р | 148.166 | 0.68 | 100.7529 | 619.1868 | 750.4544 | 125.0757 | 660.5859 | 13.6044 | 1266 | 168.6978
|  |  | слесарь спс 4 р. | 137.4825 | 0.68 | 93.4881 |  |  | 0
|  |  | инженер в службе СМР | 152.513 | 0.3 | 45.7539 |  |  | 0
| 40-50 мм |  | эл. газов.смр 5 р | 148.166 | 1.08 | 160.0193 | 992.6728 | 1203.1194 | 200.5199 | 1061.1467 | 13.3792 | 1689 | 140.3851
|  |  | слесарь спс 4 р. | 137.4825 | 1.08 | 148.4811 |  |  | 0
|  |  | инженер в службе СМР | 152.513 | 0.5 | 76.2565 |  |  | 0
(При обрезке без установки заглушки применить коэф. 0,7)
2.1.10. | Изоляция мест врезки или обрезки газопровода (без приготовления мастики) при диаметре до | место
| 100 мм |  | слесарь спс 4 р. | 137.4825 | 1.1 | 151.2308 | 390.1753 | 472.8925 | 78.8154 | 395.5923 | 19.5404 | 491 | 103.8291
| 101-200 мм |  | слесарь спс 4 р. | 137.4825 | 1.4 | 192.4755 | 496.5868 | 601.8632 | 100.3105 | 503.4811 | 19.5404 | 625 | 103.8442
| 201-300 мм |  | слесарь спс 4 р. | 137.4825 | 1.9 | 261.2167 | 673.9392 | 816.8143 | 136.1357 |  |  | 845
| 301-400 мм |  | слесарь спс 4 р. | 137.4825 | 2.5 | 343.7062 | 886.7621 | 1074.7557 | 179.1259 |  |  | 1111
| 401-500 мм |  | слесарь спс 4 р. | 137.4825 | 3.1 | 426.1957 | 1099.585 | 1332.6971 | 222.1162 |  |  | 1377
| св. 500 мм |  | слесарь спс 4 р. | 137.4825 | 3.6 | 494.937 | 1276.9375 | 1547.6482 | 257.9414 |  |  | 1599
2.1.11. | Приготовление (разогрев) битумной мастики для изоляции газопровода | 10 кг | слесарь спс 4 р. | 137.4825 | 0.5 | 68.7412 | 177.3524 | 214.9511 | 35.8252 | 179.8147 | 19.5404 | 223 | 103.7445
Примечание: строительно - монтажные работы на газопроводе и сооружениях выполняют: электрогазосварщик смр и слесарь по эксплуатации и ремонту подземных газопроводов.
Глава 2. СТРОИТЕЛЬНО-МОНТАЖНЫЕ РАБОТЫ НА ГАЗОПРОВОДЕ
№ поз. пр-та | Наименование работ и газового оборудования | ед. изм | Состав исполнителей | Часовой ФОТ | Трудозатраты на ед.изм., чел.ч. | Фонд оплаты труда ,руб. | Себестоимость | Цена для населения (с НДС) | в т.ч. НДС
2.2.1. | Прокладка с пневматическим испытанием стального подземного газопровода диаметром до | м
| 100 мм |  | эл. газов.смр 5 р | 148.166 | 0.28 | 41.4865 | 214.0702 | 259.4531 | 43.2422 | 216.82 | 19.6629 | 282 | 108.6902
|  |  | слесарь смр 5 р. | 148.166 | 0.28 | 41.4865 |  | 0 | 0
| 101-200 мм |  | эл. газов.смр 5 р | 148.166 | 0.32 | 47.4131 | 244.6517 | 296.5179 | 49.4196 | 247.8 | 19.6602 | 321 | 108.2565
|  |  | слесарь смр 5 р. | 148.166 | 0.32 | 47.4131 |  | 0 | 0
| 201-300 мм |  | эл. газов.смр 5 р | 148.166 | 0.38 | 56.3031 | 290.5239 | 352.115 | 58.6858 | 294.26 | 19.6612 | 380 | 107.9193
|  |  | слесарь смр 5 р. | 148.166 | 0.38 | 56.3031 |  | 0 | 0
| 301-400 мм |  | эл. газов.смр 5 р | 128.84 | 0.48 | 61.8432 | 623.3795 | [5 empty] | #DIV/0!
|  |  | слесарь смр 5 р. | 128.84 | 0.96 | 123.6864 | [6 empty] | #DIV/0!
| 401-500 мм |  | эл. газов.смр 5 р | 128.84 | 0.6 | 77.304 | 779.2243 | [5 empty] | #DIV/0!
|  |  | слесарь смр 5 р. | 128.84 | 1.2 | 154.608 | [6 empty] | #DIV/0!
2.2.2. | Прокладка с пневматическим испытанием стального надземного газопровода диаметром до | м
| 40 мм |  | эл. газов.смр 5 р | 148.166 | 0.18 | 26.6699 | 137.6166 | 166.7913 | 27.7985 | 139.39 | 19.658 | 180 | 107.9193
|  |  | слесарь смр 5 р. | 148.166 | 0.18 | 26.6699 |  | 0 | 0
| 50-100 мм |  | эл. газов.смр 5 р | 148.166 | 0.22 | 32.5965 | 168.198 | 203.856 | 33.976 | 170.36 | 19.6619 | 220 | 107.9193
|  |  | слесарь смр 5 р. | 148.166 | 0.22 | 32.5965 |  | 0 | 0
| 101-200 мм |  | эл. газов.смр 5 р | 148.166 | 0.26 | 38.5232 | 198.7795 | 240.9208 | 40.1535 | 201.33 | 19.6646 | 260 | 107.9193
|  |  | слесарь смр 5 р. | 148.166 | 0.26 | 38.5232 |  | 0 | 0
| 201-300 мм |  | эл. газов.смр 5 р | 148.166 | 0.31 | 45.9315 | 237.0063 | 287.2517 | 47.8753 | 240.05 | 19.6633 | 309 | 107.5712
|  |  | слесарь смр 5 р. | 148.166 | 0.31 | 45.9315 |  | 0 | 0
| 301-400 мм |  | эл. газов.смр 5 р | 148.166 | 0.36 | 53.3398 | 412.8497 | 500.3739 | 83.3956 |  |  | 519
|  |  | слесарь смр 5 р. | 148.166 | 0.72 | 106.6795 |  | 0 | 0
| 401-500 мм |  | эл. газов.смр 5 р | 148.166 | 0.42 | 62.2297 | 481.658 | 583.7695 | 97.2949 |  |  | 607
|  |  | слесарь смр 5 р. | 148.166 | 0.84 | 124.4594 |  | 0 | 0
2.2.3. | Прокладка с пневматическим испытанием внутридомового газопровода диаметром до 50 мм | м | эл. газов.смр 5 р | 148.166 | 0.2 | 29.6332 | 152.9073 | 185.3237 | 30.8873 | 154.87 | 19.664 | 202 | 108.9985
|  |  | слесарь смр 5 р. | 148.166 | 0.2 | 29.6332 |  | 0 | 0
2.2.4. | Приварка фланцев к стальному газопроводу диаметром до | фланец
| 50 мм |  | эл. газов.смр 5 р | 148.166 | 0.5 | 74.083 | 191.1341 | 231.6546 | 38.6091 | 193.59 | 19.6625 | 463 | 199.8665
| 51-100 мм |  | эл. газов.смр 5 р | 148.166 | 0.9 | 133.3494 | 344.0415 | 416.9782 | 69.4964 | 348.46 | 19.6632 | 684 | 164.0373
| 101-200 мм |  | эл. газов.смр 5 р | 148.166 | 1.3 | 192.6158 | 496.9488 | 602.3019 | 100.3837 | 503.34 | 19.661 | 1004 | 166.6938
| 201-300 мм |  | эл. газов.смр 5 р | 148.166 | 2 | 296.332 | 764.5366 | 926.6183 | 154.4364 |  |  | 1478
| 301-500 мм |  | эл. газов.смр 5 р | 148.166 | 3 | 444.498 | 1146.8048 | 1389.9275 | 231.6546 |  |  | 2127
2.2.5. | Монтаж изолирующих фланцев на газопровод диаметром | комплект
| до 50 мм | из 2-х фланцев | эл. газов.смр 5 р | 148.166 | 1.2 | 177.7992 | 917.4439 | 1111.942 | 185.3237 | 929.23 | 19.6627 | 1570 | 141.1944
|  | фланцев | слесарь смр 5 р. | 148.166 | 1.2 | 177.7992 |  | 0 | 0
| 51-100 мм |  | эл. газов.смр 5 р | 148.166 | 1.9 | 281.5154 | 1452.6195 | 1760.5748 | 293.4291 | 1471.29 | 19.662 | 2274 | 129.1624
|  |  | слесарь смр 5 р. | 148.166 | 1.9 | 281.5154 |  | 0 | 0
| 101-200 мм |  | эл. газов.смр 5 р | 148.166 | 3.08 | 456.3513 | 2354.7726 | 2853.9844 | 475.6641 | 2385.04 | 19.6619 | 3640 | 127.541
|  |  | слесарь смр 5 р. | 148.166 | 3.08 | 456.3513 |  | 0 | 0
| 201-300 мм |  | эл. газов.смр 5 р | 148.166 | 4 | 592.664 | 3982.7021 | [5 empty] | #DIV/0!
|  |  | слесарь смр 5 р. | 148.166 | 4 | 592.664 | [6 empty] | #DIV/0!
| 301-500 мм |  | эл. газов.смр 5 р | 148.166 | 5.6 | 829.7296 | 8363.6744 | [5 empty] | #DIV/0!
|  |  | слесарь смр 5 р. | 148.166 | 11.2 | 1659.4592 | [6 empty] | #DIV/0!
2.2.6. | Установка горизонтального футляра на газопроводе с заливкой битумом концов футляра при диаметре | футляр
| до 200 мм |  | эл. газов.смр 5 р | 148.166 | 1.75 | 259.2905 | 1337.939 | 1621.582 | 270.2637 | 1355.13 | 19.6625 | 1755 | 108.2276
|  |  | слесарь смр 5 р. | 148.166 | 1.75 | 259.2905 |  | 0 | 0
| св. 200 мм |  | эл. газов.смр 5 р | 148.166 | 2.6 | 385.2316 | 2588.7564 | [5 empty] | #DIV/0!
|  |  | слесарь смр 5 р. | 148.166 | 2.6 | 385.2316 | [6 empty] | #DIV/0!
№ поз. пр-та | Наименование работ и газового оборудования | ед. изм | Состав исполнителей | Часовой ФОТ | Трудозатраты на ед.изм., чел.ч. | Фонд оплаты труда ,руб. | Себестоимость | Цена для населения (с НДС)
2.2.7. | Установка вертикального футляра на газопроводе с заливкой битумом верхнего конца футляра | футляр | эл. газов.смр 5 р | 148.166 | 1.25 | 185.2075 | 955.6707 | 1158.2729 | 193.0455 | 967.9527 | 19.6621 | 1255 | 108.351
|  |  | слесарь смр 5 р. | 148.166 | 1.25 | 185.2075 |  | 0 | 0
2.2.8. | Установка футляра на газопроводе в месте пересечения с теплотрассой с полной заливкой битумом при диаметре футляра | футляр |  | 148.166 |  |  |  |  | 0 |  |  |  | #DIV/0!
| до 200 мм |  | эл. газов.смр 5 р | 148.166 | 2.33 | 345.2268 | 3578.2089 |  | 0 |  |  |  | #DIV/0!
|  |  | слесарь смр 5 р. | 148.166 | 4.67 | 691.9352 |  |  | 0 |  |  |  | #DIV/0!
| св. 200 мм |  | эл. газов.смр 5 р | 148.166 | 3 | 444.498 | 4600.5543 |  | 0 |  |  |  | #DIV/0!
|  |  | слесарь смр 5 р. | 148.166 | 6 | 888.996 |  |  | 0 |  |  |  | #DIV/0!
2.2.9. | Установка футляра на кабеле в месте пересечения газопровода с кабелем | футляр | эл. газов.смр 5 р | 148.166 | 2 | 296.332 | 2044.6908 |  | 0 |  |  |  | #DIV/0!
|  |  | слесарь смр 5 р. | 148.166 | 2 | 296.332 |  |  | 0 |  |  |  | #DIV/0!
2.2.10. | Заливка битумом футляра на газовом вводе | футляр | слесарь смр 5 р. | 148.166 | 3 | 444.498 | 1146.8048 | 1389.9275 | 231.6546 | 1161.5432 | 19.6621 | 1337 | 96.1921
2.2.11. | Протаскивание в футляр газопровода диаметром | м
| до 100 мм |  | слесарь смр 5 р. | 148.166 | 0.25 | 37.0415 | 191.1341 | 231.6546 | 38.6091 | 193.5905 | 19.6621 | 239 | 103.1709
|  |  | слесарь смр 5 р. | 148.166 | 0.25 | 37.0415 |  | 0 | 0
| св. 100 мм |  | слесарь смр 5 р. | 148.166 | 0.5 | 74.083 | 382.2683 | 463.3092 | 77.2182 | 387.1811 | 19.6621 | 478 | 103.1709
|  |  | слесарь смр 5 р. | 148.166 | 0.5 | 74.083 |  | 0 | 0
2.2.12. | Установка стальных задвижек диаметром | задвижка
| 50 мм |  | слесарь смр 5 р. | 148.166 | 1.86 | 275.5888 | 711.019 | 861.755 | 143.6258 | 720.1568 | 19.6621 | 828 | 96.083
| 80 мм, 100 мм |  | слесарь смр 5 р. | 148.166 | 2.88 | 426.7181 | 1100.9326 | 1334.3304 | 222.3884 | 1115.0815 | 19.6621 | 1285 | 96.303
| 125 мм, 150 мм |  | слесарь смр 5 р. | 148.166 | 4 | 592.664 | 1529.0731 | 1853.2366 | 308.8728 | 1548.7243 | 19.6621 | 1784 | 96.264
| 200 мм |  | слесарь смр 5 р. | 148.166 | 5.2 | 770.4632 | 1987.7951 | 2409.2076 | 401.5346 | 2013.3416 | 19.6621 | 2309 | 95.8406
| 300 мм |  | слесарь смр 5 р. | 148.166 | 6.2 | 918.6292 | 3169.2707 | 3993.2811 |  |  |  |  | 0
| 400 мм |  | слесарь смр 5 р. | 148.166 | 7.75 | 1148.2865 | 3961.5884 | 4991.6014 |  |  |  |  | 0
| 500 мм |  | слесарь смр 5 р. | 148.166 | 9 | 1333.494 | 4600.5543 | 5796.6984 |  |  |  |  | 0
2.2.13. | Установка чугунных задвижек диаметром | задвижка
| 50 мм |  | слесарь смр 5 р. | 148.166 | 1.5 | 222.249 | 573.4024 | 694.9637 | 115.8273 | 580.7716 | 19.6621 | 669 | 96.264
| 80 мм, 100 мм |  | слесарь смр 5 р. | 148.166 | 2 | 296.332 | 764.5366 | 926.6183 | 154.4364 | 774.3622 | 19.6621 | 892 | 96.264
| 125 мм, 150 мм |  | слесарь смр 5 р. | 148.166 | 2.75 | 407.4565 | 1051.2378 | 1274.1002 | 212.35 | 1064.748 | 19.6621 | 1224 | 96.0678
| 200 мм |  | слесарь смр 5 р. | 148.166 | 3.8 | 563.0308 | 1452.6195 | 1760.5748 | 293.4291 | 1471.2881 | 19.6621 | 1688 | 95.8778
| 300 мм |  | слесарь смр 5 р. | 148.166 | 5.5 | 814.913 | 2102.4755 | 2548.2004 | 424.7001 | 2129.4959 | 19.6621 | 2443 | 95.8716
2.2.14. | Установка контрольной трубки с ковером | трубка | эл. газов.смр 5 р | 148.166 | 2.15 | 318.5569 | 2198.0426 | [5 empty] | #DIV/0!
|  |  | слесарь смр 5 р. | 148.166 | 2.15 | 318.5569 | [6 empty] | #DIV/0!
2.2.15. | Установка контрольного проводника на газопроводе | проводник | эл. газов.смр 5 р | 148.166 | 2.5 | 370.415 | 2555.8635 | [5 empty] | #DIV/0!
|  |  | слесарь смр 5 р. | 148.166 | 2.5 | 370.415 | [6 empty] | #DIV/0!
2.2.16. | Монтаж (обвязка) конденсатосборника | конд.сб. | эл. газов.смр 5 р | 148.166 | 3.5 | 518.581 | 3578.2089 | [5 empty] | #DIV/0!
|  |  | слесарь смр 5 р. | 148.166 | 3.5 | 518.581 | [6 empty] | #DIV/0!
2.2.17. | Монтаж стальных фасонных частей диаметров до | шт.
| 50 мм |  | эл. газов.смр 5 р | 148.166 | 1.2 | 177.7992 | 917.4439 | 1111.942 | 185.3237 | 929.2346 | 19.6621 | 1570 | 141.1944
|  |  | слесарь смр 5 р. | 148.166 | 1.2 | 177.7992 |  | 0 | 0
| 51-100 мм |  | эл. газов.смр 5 р | 148.166 | 1.8 | 266.6988 | 1376.1658 | 1667.913 | 277.9855 | 1393.8519 | 19.6621 | 2173 | 130.2826
|  |  | слесарь смр 5 р. | 148.166 | 1.8 | 266.6988 |  | 0 | 0
| 101-200 мм |  | эл. газов.смр 5 р | 148.166 | 2.88 | 426.7181 | 2201.8653 | 2668.6607 | 444.7768 | 2230.163 | 19.6621 | 3440 | 128.9036
|  |  | слесарь смр 5 р. | 148.166 | 2.88 | 426.7181 |  | 0 | 0
| 201-300 мм |  | эл. газов.смр 5 р | 148.166 | 3.6 | 533.3976 | 3584.4319
|  |  | слесарь смр 5 р. | 148.166 | 3.6 | 533.3976
| 301-400 мм |  | эл. газов.смр 5 р | 148.166 | 4.32 | 640.0771 | 6451.9774
|  |  | слесарь смр 5 р. | 148.166 | 8.64 | 1280.1542
| 401-500 мм |  | эл. газов.смр 5 р | 148.166 | 5.4 | 800.0964 | 3584.4319
|  |  | слесарь смр 5 р. | 148.166 | 1.8 | 266.6988
2.2.18. | Устройство регулятора давления газа диаметром | регулятор
| 50 мм |  | слесарь смр 5 р. | 148.166 | 2.2 | 325.9652 | 1681.9804 | 2038.5603 | 339.76 | 1703.5968 | 19.6621 |  | 0
|  |  | слесарь смр 5 р. | 148.166 | 2.2 | 325.9652 |  | 0 | 0
| 100 мм |  | слесарь смр 5 р. | 148.166 | 3.8 | 563.0308 | 2905.2389 | 3521.1496 | 586.8583 | 2942.5762 | 19.6621 |  | 0
|  |  | слесарь смр 5 р. | 148.166 | 3.8 | 563.0308 |  | 0 | 0
| 200 мм |  | слесарь смр 5 р. | 148.166 | 7.5 | 1111.245 | 7667.5905
|  |  | слесарь смр 5 р. | 148.166 | 7.5 | 1111.245
2.2.19. | Устройство битумной изоляции стальных газопроводов диаметром | м
| до 100 мм |  | слесарь смр 5 р. | 148.166 | 1.7 | 251.8822 | 649.8561 | 787.6256 | 131.2709 | 658.2078 | 19.6621 | 758 | 96.2386
| 101-200 мм |  | слесарь смр 5 р. | 148.166 | 2.2 | 325.9652 | 840.9902 | 1019.2801 | 169.88 | 851.7984 | 19.6621 | 979 | 96.0482
| 201-300 мм |  | слесарь смр 5 р. | 148.166 | 2.7 | 400.0482 | 1380.1663 | [5 empty] | #DIV/0!
| 301-400 мм |  | слесарь смр 5 р. | 148.166 | 3.2 | 474.1312 | 1635.7526 | [5 empty] | #DIV/0!
2.2.20. | Очистка внутренней полости газопровода продувкой воздухом диаметром | 10 м
| до 200 мм |  | слесарь смр 5 р. | 148.166 | 0.25 | 37.0415 | 191.1341 | 231.6546 | 38.6091 | 193.5905 | 19.6621 | 239 | 103.1709
|  |  | слесарь смр 5 р. | 148.166 | 0.25 | 37.0415 |  | 0 | 0
| 201-500 мм |  | слесарь смр 5 р. | 148.166 | 1 | 148.166 | 764.5366 | 926.6183 | 154.4364 |  |  | 954
|  |  | слесарь смр 5 р. | 148.166 | 1 | 148.166 |  | 0 | 0
№ поз. пр-та | Наименование работ и газового оборудования | ед. изм | Состав исполнителей | Часовой ФОТ | Трудозатраты на ед.изм., чел.ч. | Фонд оплаты труда ,руб. | Себестоимость | Цена для населения (с НДС) | в т.ч. НДС
2.2.21. | Заполнение системы газопровода воздухом для проведения пневматических испытаний диаметром | 10 м
| до 50 мм |  | слесарь смр 5 р. | 148.166 | 0.2 | 29.6332 | 152.9073 | 185.3237 | 30.8873 | 154.8724 | 19.6621 | 178 | 96.0482
|  |  | слесарь смр 5 р. | 148.166 | 0.2 | 29.6332 |  | 0 | 0
| 51-100 мм |  | слесарь смр 5 р. | 148.166 | 0.25 | 37.0415 | 191.1341 | 231.6546 | 38.6091 | 193.5905 | 19.6621 | 223 | 96.264
|  |  | слесарь смр 5 р. | 148.166 | 0.25 | 37.0415 |  | 0 | 0
| 101-200 мм |  | слесарь смр 5 р. | 148.166 | 0.35 | 51.8581 | 267.5878 | 324.3164 | 54.0527 | 271.0268 | 19.6621 | 334 | 102.9858
|  |  | слесарь смр 5 р. | 148.166 | 0.35 | 51.8581 |  | 0 | 0
| св 200 мм |  | слесарь смр 5 р. | 148.166 | 0.7 | 103.7162 | 696.9729 | 844.7311 | 140.7885
|  |  | слесарь смр 5 р. | 148.166 | 0.7 | 103.7162 |  | 0 | 0
2.2.22. | Пневматическое испытание внутреннего газопровода диаметром до 50 мм ( на каждое последующее 10 м применяется коэф 0,2) | 10 м | слесарь смр 5 р. | 148.166 | 0.25 | 37.0415 | 95.5671 | 115.8273 | 19.3045 | 95.182 | 21.6903 | 134 | 115.6895
2.2.23. | Монтаж сварных переходов диаметра 300 мм на 200 мм | 10 м | эл. газов.смр 5 р | 148.166 | 1.36 | 201.5058 | 1390.3897 |  | 0 |  | #DIV/0! |  | #DIV/0!
|  |  | слесарь смр 5 р. | 148.166 | 1.36 | 201.5058 |  |  | 0 |  | #DIV/0! |  | #DIV/0!
2.2.24. | Монтаж сварных переходов диаметра 200 мм на 100 мм | переход | эл. газов.смр 5 р | 148.166 | 0.91 | 134.8311 | 930.3343 |  | 0 |  | #DIV/0! |  | #DIV/0!
|  |  | слесарь смр 5 р. | 148.166 | 0.91 | 134.8311 |  |  | 0 |  | #DIV/0! |  | #DIV/0!
2.2.25. | Изготовление опоры под газопровод диаметром до 100 мм | опора | эл. газов.смр 5 р | 148.166 | 0.5 | 74.083 | 382.2683 | 463.3092 | 77.2182 | 387.1811 | 19.6621 | 501 | 108.1351
|  |  | слесарь смр 5 р. | 148.166 | 0.5 | 74.083 |  | 0 | 0
| 101-200 мм |  | эл. газов.смр 5 р | 148.166 | 0.7 | 103.7162 | 535.1756 | 648.6328 | 108.1055 | 542.0535 | 19.6621 | 702 | 108.2276
|  |  | слесарь смр 5 р. | 148.166 | 0.7 | 103.7162 |  | 0 | 0
2.2.26. | Копание ям для стоек и столбов | шт. | слесарь смр 5 р. | 148.166 | 1.2 | 177.7992 | 458.7219 | 555.971 | 92.6618 | 464.6173 | 19.6621 | 535 | 96.228
2.2.27. | Установка опоры под газопроводом с бетонированием | опора | слесарь смр 5 р. | 148.166 | 0.5 | 74.083 | 382.2683 | 463.3092 | 77.2182 | 387.1811 | 19.6621 | 445 | 96.0482
|  |  | слесарь смр 5 р. | 148.166 | 0.5 | 74.083 |  | 0 | 0
2.2.28. | Изготовление крепления для прокладки газопровода диаметром до 100 мм по стене здания | крепления | слесарь смр 5 р. | 148.166 | 0.5 | 74.083 | 382.2683 | 463.3092 | 77.2182 | 387.1811 | 19.6621 |  | 0
|  |  | слесарь смр 5 р. | 148.166 | 0.5 | 74.083 |  | 0 | 0
2.2.29. | Пробивка отверстий шлямбуром под крепление в стене здания | отверстие | слесарь смр 5 р. | 148.166 | 0.25 | 37.0415 | 95.5671 | 115.8273 | 19.3045 | 96.7953 | 19.6621 |  | 0
2.2.30. | Монтаж креплений под газопровод диаметром до 100 мм для прокладки под стены здания | крепления | слесарь смр 5 р. | 148.166 | 0.25 | 37.0415 | 191.1341 | 231.6546 | 38.6091 | 193.5905 | 19.6621 |  | 0
|  |  | слесарь смр 5 р. | 148.166 | 0.25 | 37.0415 |  | 0 | 0
2.2.31. | Окраска наружного газопровода надземной прокладки, две окраски (при окраске с приставной лестницей применить коэф. 1,2) | м2 | слесарь смр 5 р. | 148.166 | 0.5 | 74.083 | 191.1341 | 231.6546 | 38.6091 | 193.5905 | 19.6621 |  | 0
2.2.32. | Вскрытие асфальтового покрытия отбойным молотком | м2 | слесарь смр 5 р. | 148.166 | 1.2 | 177.7992 | 458.7219 | 555.971 | 92.6618 | 464.6173 | 19.6621 |  | 0
2.2.33. | Разработка грунта вручную в траншее | м3 | слесарь смр 5 р. | 148.166 | 2.16 | 320.0386 | 825.6995 | 1000.7478 | 166.7913 | 836.3111 | 19.6621 |  | 0
2.2.35 | Присыпка траншеи вручную | м3 | слесарь смр 5 р. | 148.166 | 0.9 | 133.3494 | 344.0415 | 416.9782 | 69.4964 | 348.463 | 19.6621 |  | 0
№ поз. пр-та | Наименование работ и газового оборудования | ед. изм | Состав исполнителей | Часовой ФОТ | Трудозатраты на ед.изм., чел.ч. | Фонд оплаты труда ,руб. | Себестоимость | Цена для населения (с НДС) | в т.ч. НДС
2.2.37 | Устройство щебеночного покрытия вручную м2 | м2 | слесарь смр 5 р. | 148.166 | 0.15 | 22.2249 | 57.3402 | 69.4964 | 11.5827 | 58.0772 | 19.6621 |  | 0
2.2.39 | Оформление исполнительной документации на монтаж надземного газопровода | объект | нач.пто | 455.791 | 2.5 | 1139.4775 | 2939.8519 | 3563.1006 | 593.8501 | 3687.4877 | -3.3732 |  | 0
2.2.40 | Оформление исполнительно-техической документации на монтаж подземного газопровода | объект | нач.пто | 455.791 | 10 | 4557.91 | 11759.4078 | 14252.4023 | 2375.4004 | 14749.9506 | -3.3732 |  | 0
Глава 3. МОНТАЖ ГАЗОВОГО ОБОРУДОВАНИЯВ ГРП (ГРУ, ШРП)
№ поз. пр-та | Наименование работ и газового оборудования | ед. изм | Состав исполнителей | Часовой ФОТ | Трудозатраты на ед.изм., чел.ч. | Фонд оплаты труда ,руб. | Себестоимость | Цена для населения (с НДС) | в т.ч. НДС
2.3.1. | Установка регулятора давления газа диаметром | регулятор
| 50 мм |  | слесарь спс 4 р | 137.4825 | 3 | 412.4475 | 1064.1146 | 1289.7068 | 214.9511 | 1078.8881 | 19.5404 |  | 0
| 100 мм |  | слесарь спс 4 р | 137.4825 | 5.2 | 714.909 | 1844.4652 | 2235.4918 | 372.582 | 1870.0728 | 19.5404 |  | 0
| 150 мм |  | слесарь спс 4 р | 137.4825 | 6.4 | 879.888 | 3035.6136 |  | 0 |  | #DIV/0! |  | #DIV/0!
| 200 мм |  | слесарь спс 4 р | 137.4825 | 8 | 1099.86 | 3794.517 |  | 0 |  | #DIV/0! |  | #DIV/0!
2.3.2. | Ревизия ШРП и подготовка к монтажу с регулятором типа РД-32 | пункт | слесарь спс 4 р | 137.4825 | 1.44 | 197.9748 | 1021.55 | 1238.1186 | 206.3531 | 1075.4071 | 15.1302 |  | 0
|  |  | слесарь спс 5 р | 137.4825 | 1.44 | 197.9748 |  | 0 | 0
2.3.3. | То же, с регулятором типа РД-50 | пункт | слесарь спс 4 р | 137.4825 | 2.6 | 357.4545 | 1844.4652 | 2235.4918 | 372.582 | 1941.7072 | 15.1302 |  | 0
|  |  | слесарь спс 5 р | 137.4825 | 2.6 | 357.4545 |  | 0 | 0
2.3.4. | Монтаж телемеханизации ГРП (ГРУ) | пункт | слесарь спс 4 р | 78.97 | 24.5 | 1934.765 | 13861.2548
|  |  | слесарь спс 5 р | 85.02 | 24.5 | 2082.99
2.3.5. | Установка фильтра для очистки газа от механических примесей при диаметре газопровода | фильтр
| до 100 мм |  | эл. газосв.смр5 р | 85.02 | 1.44 | 122.4288 | 1207.0253
|  |  | слесарь спс 4 р | 78.97 | 2.88 | 227.4336
| свыше 100 мм |  | эл. газосв.смр5 р | 85.02 | 2.88 | 244.8576 | 2414.0506
|  |  | слесарь спс 4 р | 78.97 | 5.76 | 454.8672
2.3.6. | Монтаж сбросного клапана ПСК-50 | клапан | слесарь спс 4 р | 78.97 | 3 | 236.91 | 817.3395
2.3.7. | Монтаж предохранительного клапана диаметром до 100 мм | клапан | слесарь спс 4 р | 78.97 | 2.88 | 227.4336 | 784.6459
| св. 100 мм |  | слесарь спс 4 р | 78.97 | 5 | 394.85 | 1362.2325
Глава 4. МОНТАЖ БЫТОВЫХ ГАЗОВЫХ ПРИБОРОВ И ОБОРУДОВАНИЯ
№ поз. пр-та | Наименование работ и газового оборудования | ед. изм | Состав исполнителей | Часовой ФОТ | Трудозатраты на ед.изм., чел.ч. | Фонд оплаты труда ,руб. | Себестоимость | Цена для населения (с НДС) | в т.ч. НДС
2.4.1. | Монтаж, опрессовка, смазка и подключение газовой плиты | плита | слесарь свдго 4 р | 137.4825 | 2.9 | 398.6992 | 1028.6441 | 1246.7166 | 207.7861 | 1042.9252 | 19.5404 | 1292 | 103.6322
2.4.2. | Монтаж, опрессовка, смазка и подключение проточного водонагревателя | водонагреватель | слесарь свдго 4 р | 137.4825 | 2.5 | 343.7062 | 1842.4328 | 2233.0286 | 372.1714 | 1867.0262 | 19.6035 | 2393 | 107.1639
|  | водонагреватель | слесарь свдго 5 р | 148.166 | 2.5 | 370.415 |  | 0
2.4.3 | Монтаж, опрессовка, смазка и подключение водонагревателя "John Wood" | водонагреватель | слесарь свдго 5 р | 148.166 | 3.5 | 518.581 | 2675.878 | 3243.1641 | 540.5273 | 2710.2676 | 19.6621 |  | 0
|  | водонагреватель | слесарь свдго 5 р | 148.166 | 3.5 | 518.581 |  | 0
2.4.4 | Монтаж, опрессовка, смазка и подключение отопительного газового оборудования емкостного водонагревателя типа АОГВ | котел | слесарь свдго 4 р | 137.4825 | 3 | 412.4475 | 2210.9194 | 2679.6343 | 446.6057 | 2240.4314 | 19.6035 |  | 0
|  |  | слесарь свдго 5 р | 148.166 | 3 | 444.498 |  | 0
2.4.5. | То же, емкостного водонагревателя типа Дон, Хопер и др. | котел | слесарь свдго 4 р | 137.4825 | 4 | 549.93 | 2947.8925 | 3572.8457 | 595.4743 | 2987.2418 | 19.6035 |  | 0
|  |  | слесарь свдго 5 р | 148.166 | 4 | 592.664 |  | 0
2.4.6 | Монтаж, опрессовка, смазка и подключение газогорелочного устройства в отопительной печи | горелка | слесарь свдго 4 р | 137.4825 | 2.5 | 343.7062 | 886.7621 | 1074.7557 | 179.1259 | 899.0735 | 19.5404 |  | 0
2.4.7 | Установка крана при монтаже внутридомового газового оборудования при диаметре 15-20 мм | кран | слесарь свдго 4 р | 137.4825 | 0.25 | 34.3706 | 88.6762 | 107.4756 | 17.9126 | 89.9073 | 19.5404 | 112 | 104.2097
| 25-50 мм |  | слесарь свдго 4 р | 137.4825 | 0.35 | 48.1189 | 124.1467 | 150.4658 | 25.0776 | 125.8703 | 19.5404 | 156 | 103.678
(При работе с приставной лестницей применить к цене коэф. 1,2) | [8 empty] | 0
2.4.8 | Установка баллона для сниженного газа в кухне | установка | слесарь ссг 4 р | 137.4825 | 2.2 | 302.4615 | 780.3507 | 945.785 | 157.6308 | 791.1846 | 19.5404 |  | 0
2.4.9 | Установка двух баллонов для сжиженного газа в шкафу (без монтажа шкафа) | установка | слесарь ссг 4 р | 137.4825 | 1.45 | 199.3496 | 1028.6441 | 1246.7166 | 207.7861 | 1042.9252 | 19.5404 | 1231 | 98.7394
|  |  | слесарь ссг 4 р | 137.4825 | 1.45 | 199.3496 |  | 0 | 0
2.4.10 | Установка двух баллонов для сжиженного газа в шкафу (с монтажом шкафа) | установка | слесарь ссг 4 р | 137.4825 | 3.5 | 481.1887 | 2482.934 | 3009.3159 | 501.5527 | 2517.4057 | 19.5404 | 2968 | 98.6271
|  |  | слесарь ссг 4 р | 137.4825 | 3.5 | 481.1887 |  | 0 | 0
2.4.11 | Монтаж, опрессовка, смазка и подключение газовой трехгорелочной плиты со встроенным баллоном | установка | слесарь свдго 4 р | 137.4825 | 4.5 | 618.6712 | 1596.1718 | 1934.5603 | 322.4267 | 1618.3322 | 19.5404 | 2006 | 103.6928
2.4.12 | Монтаж бытового счетчика газа на существующем газопроводе с опрессовкой и пуском газа (При монтаже счетчика с новой подводкой внутреннего газопровода и врезкой крана дополнительно применить п.2.1.9 и 2.2.3) | установка | эл. газов.уч-ка 5 р | 148.166 | 3.5 | 518.581 | 2579.406 | 3126.24 | 521.04 | 2613.8366 | 19.6035 | 3715 | 118.8328
|  |  | слесарь свдго 4 р | 137.4825 | 3.5 | 481.1887 |  |  | 0
2.4.13 | Установка бытового счетчика газа после ремонта или поверки | установка | слесарь свдго 4 р | 137.4825 | 1.44 | 197.9748 | 510.775 | 619.0593 | 103.1765 | 517.8663 | 19.5404 | 561 | 90.6214
2.4.14 | Монтаж сигнализатора загазованности типа СГП-6 | прибор | слесарь свдго 4 р | 137.4825 | 2 | 274.965 | 709.4097 | 859.8046 | 143.3008 | 719.2588 | 19.5404 | 2679 | 311.5824
2.4.15 | Монтаж счетчика газа РГ-40 РГ-400 | прибор | эл. газов.уч-ка 5 р | 137.4825 | 3.8 | 522.4335 | 1347.8784 | 1779.1995 | 296.5333 |  | #DIV/0! |  | 0
|  |  | слесарь свдго 4 р | 137.4825 | 3.8 | 522.4335 | 1347.8784 | 1779.1995 | 296.5333 |  | #DIV/0! |  | 0
2.4.16 | Монтаж счетчика газа РГ-600 РГ-1000 | прибор | эл. газов.уч-ка 5 р | 137.4825 | 8 | 1099.86 | 2837.6388 | 3745.6832 | 624.2805 |  | #DIV/0! |  | 0
|  |  | слесарь свдго 4 р | 137.4825 | 8 | 1099.86 | 2837.6388 | 3745.6832 | 624.2805 |  | #DIV/0! |  | 0
2.4.17 | Монтаж сигнализатора загазованности типа СТМ, СТХ-3, СТХ-6, ЩИТ-2 и др | прибор | слесарь свдго 4 р | 137.4825 | 2.8 | 384.951 | 993.1736 | 1310.9891 | 218.4982 |  | #DIV/0! |  | 0
|  |  | слесарь свдго 5 р | 137.4825 | 2.8 | 384.951 | 993.1736 | 1310.9891 | 218.4982 |  | #DIV/0! |  | 0
2.4.18 | Монтаж, наладка и пуск комплекса системы контроля загазованности (СИГЗ) | СИГЗ | эл. газов.уч-ка 5 р | 137.4825 | 6.5 | 893.6362 | 2305.5815 | 3043.3676 | 507.2279 |  | #DIV/0! |  | 0
|  |  | слесарь свдго 4 р | 137.4825 | 8.6 | 1182.3495 | 3050.4617 | 4026.6095 | 671.1016 |  | #DIV/0! |  | 0
|  |  | монтер уч-ка | 137.4825 | 6.4 | 879.888 | 2270.111 | 2996.5466 | 499.4244 |  | #DIV/0! |  | 0
2.4.19 | Замена плиты с новой подводкой газопровода и пуском газа (Для плит повышенной комфортности и импортного производства применить коэф. 1,25) | плита | слесарь свдго 4 р | 137.4825 | 3.6 | 494.937 | 1276.9375 | 1547.6482 | 257.9414 | 1294.6658 | 19.5404 | 1114 | 71.9802
2.4.20 | Замена проточного водонагревателя с новой подводкой газопровода, водопровода и пуском газа | водонагре- | слесарь свдго 5 р | 148.166 | 3 | 444.498 | 2210.9194 | 2679.6343 | 446.6057 | 2240.4314 | 19.6035 |  | 0
|  | ватель | слесарь свдго 4 р | 137.4825 | 3 | 412.4475 |  | 0 | 0
2.4.21 | Замена водяной части проточного водонагревателя с пуском газа | "" | слесарь свдго 5 р | 148.166 | 1.5 | 222.249 | 573.4024 | 694.9637 | 115.8273 | 580.7716 | 19.6621 |  | 0
2.4.22 | Замена горелки отопительного аппарата с новой подводкой газопровода и пуском газа | горелка | эл. газов.уч-ка 5 р | 148.166 | 1.5 | 222.249 | 1105.4597 | 1339.8172 | 223.3029 | 1120.2157 | 19.6035 |  | 0
|  |  | слесарь свдго 4 р | 137.4825 | 1.5 | 206.2237 |  | 0
2.4.23 | Замена отопительного котла с новой подводкой газопровода и пуском газа | котел | слесарь свдго 5 р | 148.166 | 4 | 592.664 | 2947.8925 | 3572.8457 | 595.4743 | 2987.2418 | 19.6035 |  | 0
|  |  | слесарь свдго 4 р | 137.4825 | 4 | 549.93 |  | 0
2.4.24 | Замена вытяжных труб у газовых приборов | шт. | слесарь свдго 4 р | 137.4825 | 4.3 | 591.1747 | 1525.2309 | 1848.5798 | 308.0966 | 1546.4063 | 19.5404 |  | 0
8.4.24 | Перестановка газовой плиты с пуском газа | плита | слесарь свдго 4 р | 137.4825 | 1 | 137.4825 | 354.7048 | 429.9023 | 71.6504 | 359.6294 | 19.5404 |  | 0
2.4.25 | То же, с примененением сварки | плита | эл. газов.уч-ка 5 р | 148.166 | 1 | 148.166 | 736.9731 | 893.2114 | 148.8686 | 746.8105 | 19.6035 |  | 0
|  |  | слесарь свдго 4 р | 137.4825 | 1 | 137.4825 |  | 0
№ поз. пр-та | Наименование работ и газового оборудования | ед. изм | Состав исполнителей | Часовой ФОТ | Трудозатраты на ед.изм., чел.ч. | Фонд оплаты труда ,руб. | Себестоимость | Цена для населения (с НДС) | в т.ч. НДС
2.4.26 | Демонтаж газовой плиты с установкой заглушки | плита | слесарь свдго 4 р | 137.4825 | 0.96 | 131.9832 | 340.5167 | 412.7062 | 68.7844 | 345.2442 | 19.5404 | 428 | 103.7057
2.4.27 | Демонтаж проточного водонагревателя с установкой заглушки | прибор | слесарь свдго 4 р | 137.4825 | 1.2 | 164.979 | 425.6458 | 515.8827 | 85.9805 | 431.5553 | 19.5404 | 535 | 103.7057
2.4.28 | Демонтаж горелки отопительного котла с установкой заглушки | горелка | слесарь свдго 4 р | 137.4825 | 1 | 137.4825 | 354.7048 | 429.9023 | 71.6504 | 359.6294 | 19.5404 | 445 | 103.5119
2.4.29 | Демонтаж отопительного котла с установкой заглушки | котел | слесарь свдго 4 р | 137.4825 | 2.8 | 384.951 | 993.1736 | 1203.7264 | 200.6211 | 1006.9623 | 19.5404 | 1246 | 103.5119
2.4.30 | Демонтаж бытового счетчика с установкой перемычки | счетчик | слесарь свдго 4 р | 137.4825 | 1 | 137.4825 | 354.7048 | 429.9023 | 71.6504 | 359.6294 | 19.5404 | 445 | 103.5119
2.4.31 | Демонтаж ротационного газового счетчика с установкой перемычки | счетчик | слесарь свдго 4 р | 137.4825 | 1.44 | 197.9748 | 510.775 | 619.0593 | 103.1765 | 517.8663 | 19.5404 | 640 | 103.3827
2.4.32 | Изготовление перемычки при демонтаже газового счетчика | перемычка | эл. газов.уч-ка 5 р | 148.166 | 1.08 | 160.0193 | 412.8497 | 500.3739 | 83.3956 | 418.1556 | 19.6621 | 1083 | 216.4382
|  |  | слесарь свдго 4 р | 137.4825 | 1.08 |  |  | 0
2.4.33 | Оформление исполнительно-технической документации на газификацию жилого дома индивидуальной застройки (с выездом на место обследования применить коэф. 1,5) | объект | ст.мастер уч-ка | 184.069 | 1 | 184.069 | 474.898 | 575.5764 | 95.9294 | 488.5076 | 17.8234 | 928 | 161.2297
2.4.34 | Оформление исполнительно-технической документации на монтаж газового счетчика с выездом на место обследования | счетчик | ст.мастер уч-ка | 184.069 | 1.5 | 276.1035 | 712.347 | 863.3646 | 143.8941 | 732.7614 | 17.8234 | 1218 | 141.076

## 3
Раздел 3. ПУСКО-НАЛАДОЧНЫЕ РАБОТЫ, ПРИЕМКА И ВВОД В
ЭКСПЛУАТАЦИЮ ОБЪЕКТОВ ГАЗОРАСПРЕДЕЛИТЕЛЬНОЙ СИСТЕМЫ
№ поз. пр-та | Наименование работ и газового оборудования | ед. изм | Состав исполнителей | Часовой ФОТ | Трудозатраты на ед.изм., чел.ч. | Фонд оплаты труда ,руб. | Себестоимость | Цена для населения (с НДС) | в т.ч. НДС | Старая Цена для населения (с НДС) | Темп роста, % | Газэкс
3.1. | Прием в эксплуатацию вновь построенного газопровода | объект | ст.мастер участка | 184.069 | 4 | 736.276 | 1899.5921 | 2302.3056 | 383.7176 | 2218.4507 | 3.7799 | 4018 | 174.5207
3.8. | Прием в эксплуатацию наружного и внутреннего газопровода, газового оборудования жилого дома индивидуальной застройки | объект | ст.мастер участка | 184.069 | 1 | 184.069 | 474.898 | 575.5764 | 95.9294 | 554.6127 | 3.7799 |  | 0
3.9. | То же, индивидуальной бани (теплица, гараж, летней кухни) |  | ст.мастер участка | 184.069 | 0.7 | 128.8483 | 332.4286 | 402.9035 | 67.1506 | 388.2289 | 3.7799 | 583 | 144.6997
3.10. | Первичный пуск в эксплуатацию подземного газопровода (При повторном пуске газа в п. 3.9 -0,32 применить коэф. 0,7) | объект | слесарь спс 4 р | 137.4825 | 2.88 | 395.9496 | 2122.4826 | 2572.4489 | 428.7415 | 2114.9672 | 21.6307 | 4236 | 164.668
|  |  | слесарь спс 5 р | 148.166 | 2.88 | 426.7181
3.11. | Первичный пуск в эксплуатацию надземного газопровода | объект | слесарь спс 4 р | 137.4825 | 2.88 | 395.9496 | 1021.55 | 1238.1186 | 206.3531 | 1018.4704 | 21.5665 | 2961 | 239.1532
3.12. | Первичный пуск газа в ГРП (ГРУ) при одной нитке газопровода | объект | слесарь спс 4 р | 137.4825 | 9.7 | 1333.5802 | 3440.637 | 4170.0521 | 695.0087 | 5257.7596 | -20.6877 |  | 0
|  |  | слесарь спс 5 р | 137.4825 | 4.8 | 659.916 | 1702.5833 | 2063.5309 | 343.9218 |  | #DIV/0! |  | 0
3.13. | Первичный пуск газа в ГРП (ГРУ) при двух нитках газопровода (При трех нитках применять коэф. 1,3) | объект | слесарь спс 4 р | 137.4825 | 18.6 | 2557.1745 | 6597.5102 | 7996.1824 | 1332.6971 |  | #DIV/0! |  | 0
. |  |  | слесарь спс 5 р | 137.4825 | 9.4 | 1292.3355 | 3334.2256 | 4041.0814 | 673.5136 |  | #DIV/0! |  | 0
3.14. | Первичный пуск газа в ШРП при одной нитке газопровода | объект | слесарь спс 4 р | 137.4825 | 4.32 | 593.9244 | 1532.325 | 1857.1778 | 309.5296 | 1527.7056 | 21.5665 | 1918 | 103.275
3.15. | Первичный пуск газа в ШРП при двух нитках газопровода | объект | слесарь спс 4 р | 137.4825 | 2.88 | 395.9496 | 2732.0522 | 3311.2473 | 551.8746 |  | #DIV/0! |  | 0
|  |  | слесарь спс 5 р | 137.4825 | 2.88 | 395.9496 |  | 0 | 0 |  | #DIV/0! |  | #DIV/0!
3.16. | Первичный пуск газа в групповую подземную установку | установка | слесарь спс 4 р | 137.4825 | 1.44 | 197.9748 | 1061.2413 | 1286.2245 | 214.3707 | 1075.4071 | 19.6035 | 2111 | 164.1238
|  |  | слесарь спс 5 р | 148.166 | 1.44 | 213.359
3.17. | Первичный пуск подземного газопровода к предприятию | объект | слесарь спс 4 р | 78.97 | 1.44 | 113.7168 | 814.7023 |  |  |  | #DIV/0! |  | #DIV/0!
|  |  | слесарь спс 5 р | 85.02 | 1.44 | 122.4288 |  |  |  |  | #DIV/0! |  | #DIV/0!
3.18. | Первичный пуск надземного газопровода к предприятию | объект | слесарь спс 4 р | 78.97 | 2 | 157.94 | 544.893 |  |  |  | #DIV/0! |  | #DIV/0!
3.19. | Первичный пуск газа в газовое оборудование котельной малой мощности с одним котлом (до 1 Гкал/ч) с автоматикой | котел | слесарь свдго 4 р | 78.97 | 2.43 | 191.8971 | 1374.8102 |  |  |  | #DIV/0! |  | #DIV/0!
|  |  | слесарь спс 5 р | 85.02 | 2.43 | 206.5986 |  |  |  |  | #DIV/0! |  | #DIV/0!
3.20. | То же без автоматики | котел | слесарь свдго 4 р | 78.97 | 2.94 | 232.1718 | 800.9927 |  |  |  | #DIV/0! |  | #DIV/0!
3.21. | Первичный пуск каждого последующего котла малой мощности с автоматикой | котел | слесарь свдго 4 р | 78.97 | 0.67 | 52.9099 | 379.0629 |  |  |  | #DIV/0! |  | #DIV/0!
|  |  | слесарь спс 5 р | 85.02 | 0.67 | 56.9634 |  |  |  |  | #DIV/0! |  | #DIV/0!
3.22. | То же без автоматики | котел | слесарь свдго 4 р | 78.97 | 0.8 | 63.176 | 217.9572 |  |  |  | #DIV/0! |  | #DIV/0!
3.23. | Первичный пуск газа в газовое оборудование котельной средней мощности с одним котлом (от 1 до 5 Гкал/ч) с автоматикой | котел | слесарь свдго 4 р | 78.97 | 2.82 | 222.6954 | 1598.3919 |  |  |  | #DIV/0! |  | #DIV/0!
|  |  | слесарь спс 5 р | 85.02 | 2.83 | 240.6066 |  |  |  |  | #DIV/0! |  | #DIV/0!
3.24. | То же без автоматики | котел | слесарь свдго 4 р | 78.97 | 3.4 | 268.498 | 926.3181 |  |  |  | #DIV/0! |  | #DIV/0!
3.25. | Первичный пуск каждого последующего котла средней мощности с автоматикой | котел | слесарь свдго 4 р | 78.97 | 1.15 | 90.8155 | 650.6303 |  |  |  | #DIV/0! |  | #DIV/0!
|  |  | слесарь спс 5 р | 85.02 | 1.15 | 97.773 |  |  |  |  | #DIV/0! |  | #DIV/0!
3.26. | То же без автоматики | котел | слесарь свдго 4 р | 78.97 | 1.54 | 121.6138 | 419.5676 |  |  |  | #DIV/0! |  | #DIV/0!
3.27. | Первичный пуск в эксплуатацию газового оборудования котельной с одним котлом малой мощности с автоматикой и ГРУ (на каждый последующий котел применить п. 3.20) | котел | слесарь свдго 4 р | 78.97 | 12 | 947.64 | 5029.272 |  |  |  | #DIV/0! |  | #DIV/0!
|  |  | слесарь спс 5 р | 85.02 | 6 | 510.12 |  |  |  |  | #DIV/0! |  | #DIV/0!
3.28. | Первичный пуск в эксплуатацию газового оборудования котельной с одним котлом средней мощности с автоматикой и ГРУ (на каждый последующий котел применить п. 3.24) | котел | слесарь свдго 4 р | 78.97 | 12.4 | 979.228 | 5196.9144 |  |  |  | #DIV/0! |  | #DIV/0!
|  |  | слесарь спс 5 р | 85.02 | 6.2 | 527.124 |  |  |  |  | #DIV/0! |  | #DIV/0!
3.29. | Первичный пус газа в технологическую газоиспользующую установку предприятия | установка | слесарь свдго 4 р | 78.97 | 2.5 | 197.425 | 681.1163 |  |  |  | #DIV/0! |  | #DIV/0!
3.30. | Пуско-наладочные работы по вводу в эксплуатацию горелок инфракрасного излучения | горелка | слесарь свдго 4 р | 78.97 | 0.72 | 56.8584 | 196.1615 |  |  |  | #DIV/0! |  | #DIV/0!
3.31. | Первичный пуск газа в газовое оборудование общественного здания производственного назначения, административного, общественного здания | объект | слесарь свдго 4 р | 78.97 | 3.7 | 292.189 | 1008.0521 |  |  |  | #DIV/0! |  | #DIV/0!
3.32. | Пуско-наладочные работы по вводу в эксплуатацию подземного газопровода к жилому дому (ввод до 25 м) (При длине ввода свыше 25 м применить коэф.1,2 ) | объект | слесарь спс 4 р | 137.4825 | 1.4 | 192.4755 | 496.5868 | 601.8632 | 100.3105 | 503.4811 | 19.5404 | 1338 | 222.3097
3.33. | Пуско-наладочные работы по вводу в эксплуатацию надземного газопровода к жилому дому при длине до 100 м (При длине газопровода свыше 100 м применить коэф. 1,1 ) | объект | слесарь спс 4 р | 137.4825 | 1 | 137.4825 | 354.7048 | 429.9023 | 71.6504 | 359.6294 | 19.5404 | 956 | 222.3761
3.34. | Первичный пуск газа в газовое оборудование жилого дома индивидуальной застройки при установке плиты ( При установке 2 плит применить коэф. 1,8; при установке бытового счетчика газа применить коэф. 1,15) (При повторном пуске газа в п. 3.33. -3.51 применить коэф. 0,6 | объект | слесарь свдго 4 р | 137.4825 | 1.44 | 197.9748 | 510.775 | 619.0593 | 103.1765 | 517.8663 | 19.5404 | 1381 | 223.0804
3.35. | То же, при установке проточного водонагревателя ( При установке двух водонагревателей применить коэф. 1,8; при установке бытового счетчика газа применить коэф. 1,05) | объект | слесарь свдго 4 р | 137.4825 | 3.6 | 494.937 | 1276.9375 | 1547.6482 | 257.9414 | 1294.6658 | 19.5404 | 3452 | 223.0481
3.36. | То же, при установке отопительного аппарата ( При установке двух отопительных аппаратов применить коэф. 1,8; при установке бытового счетчика газа применить коэф. 1,1) | объект | слесарь свдго 4 р | 137.4825 | 2.88 | 395.9496 | 1021.55 | 1238.1186 | 206.3531 | 1035.7326 | 19.5404 | 2762 | 223.0804
3.37. | То же, при установке плиты и отопительного аппарата ( При установке двух отопительных аппаратов применить коэф. 1,4; при установке бытового счетчика газа применить коэф. 1,08) | объект | слесарь свдго 4 р | 137.4825 | 4.32 | 593.9244 | 1532.325 | 1857.1778 | 309.5296 | 1553.5989 | 19.5404 | 4143 | 223.0804
3.38. | То же, при установке двух плит и двух отопительных аппаратов ( При установке газового счетчика применить коэф. 1,03; двух счетчиков применить коэф. 1,06)) | объект | слесарь свдго 4 р | 137.4825 | 6.72 | 923.8824 | 2383.6166 | 2888.9433 | 481.4906 | 2416.7094 | 19.5404 | 6445 | 223.092
3.39. | Первичный пуск газа в газовое оборудование жилого дома индивидуальной застройки при установке плиты и отопительной горелки ( При установке 2 горелок применить коэф. 1,3; при установке бытового счетчика газа применить коэф. 1,1) | объект | слесарь свдго 4 р | 137.4825 | 2.45 | 336.8321 | 869.0269 | 1053.2606 | 175.5434 | 881.092 | 19.5404 | 2349 | 223.0217
3.40. | Первичный пуск газа в газовое оборудование жилого дома индивидуальной застройки при установке двух плит и двух отопительных горелок | объект | слесарь свдго 4 р | 137.4825 | 4 | 549.93 | 1418.8194 | 1719.6091 | 286.6015 | 1438.5175 | 19.5404 | 3837 | 223.1321
3.41. | Первичный пуск газа в газовое оборудование жилого дома индивидуальной застройки при установке плиты и проточного водонагревателя ( При установке 2 водонагревателей применить коэф. 1,5; при установке бытового счетчика газа применить коэф. 1,07) | объект | слесарь свдго 4 р | 137.4825 | 5.04 | 692.9118 | 1787.7124 | 2166.7075 | 361.1179 | 1812.5321 | 19.5404 | 4832 | 223.0112
3.42. | Первичный пуск газа в газовое оборудование жилого дома индивидуальной застройки при установке 2 плит и 2 проточных водонагревателей ( при установке бытового счетчика газа применить коэф. 1,04; при установке двух счетчиков применить коэф. 1,08) | объект | слесарь свдго 4 р | 137.4825 | 8.5 | 1168.6012 | 3014.9912 | 3654.1694 | 609.0282 | 3056.8497 | 19.5404 | 8151 | 223.0603
3.43. | Первичный пуск газа в газовое оборудование жилого дома индивидуальной застройки при установке плиты, проточного водонагревателя и отопительной горелки ( при установке бытового счетчика газа применить коэф. 1,05) | объект | слесарь свдго 4 р | 137.4825 | 4.6 | 632.4195 | 1631.6423 | 1977.5505 | 329.5917 | 1654.2951 | 19.5404 | 4411 | 223.0537
3.44. | Первичный пуск газа в газовое оборудование жилого дома индивидуальной застройки при установке плиты, проточного водонагревателя и отопительного аппарата ( при установке бытового счетчика газа применить коэф. 1,03) | объект | слесарь свдго 4 р | 137.4825 | 7.92 | 1088.8614 | 2809.2624 | 3404.826 | 567.471 | 2848.2647 | 19.5404 | 7594 | 223.0364
№ поз. пр-та | Наименование работ и газового оборудования | ед. изм | Состав исполнителей | Часовой ФОТ | Трудозатраты на ед.изм., чел.ч. | Фонд оплаты труда ,руб. | Себестоимость | Цена для населения (с НДС) | в т.ч. НДС
3.45. | Первичный пуск газа в газовое оборудование жилого дома индивидуальной застройки при установке плиты, проточного водонагревателя и 2 отопительных аппаратов ( при установке двух плит применить коэф. 1,1; бытового счетчика газа применить коэф. 1,03; двух счетчиков - коэф.1,06) | объект | слесарь свдго 4 р | 137.4825 | 9.7 | 1333.5802 | 3440.637 | 4170.0521 | 695.0087 | 3488.405 | 19.5404 | 9301 | 223.0428
3.46. | То же, при установке двух плит, двух водонагревателей и двух отопительных аппаратов (при установке бытового счетчика газа применить коэф. 1,03; двух счетчиков - коэф.1,06) | объект | слесарь свдго 4 р | 137.4825 | 15.8 | 2172.2235 | 5604.3366 | 6792.456 | 1132.076 | 5682.1442 | 19.5404 | 15153 | 223.0857
3.47. | Первичный пуск газа в газовое оборудование многоквартирного жилого дома при установке газовой плиты, бытового счетчика газа и количестве приборов на одном стояке до 5 | стояк | слесарь свдго 4 р | 137.4825 | 2.4 | 329.958 | 851.2916 | 1031.7655 | 171.9609 | 863.1105 | 19.5404 | 2301 | 223.0158
3.48. | То же, при количестве приборов на одном стояке 6-10 | стояк | слесарь свдго 4 р | 137.4825 | 3.3 | 453.6922 | 1170.526 | 1418.6775 | 236.4463 | 1186.777 | 19.5404 | 3166 | 223.1656
3.49. | То же, при количестве приборов на одном стояке 11-15 | стояк | слесарь свдго 4 р | 137.4825 | 4.18 | 574.6768 | 1482.6663 | 1796.9915 | 299.4986 | 1503.2508 | 19.5404 | 4008 | 223.0394
№ поз. пр-та | Наименование работ и газового оборудования | ед. изм | Состав исполнителей | Часовой ФОТ | Трудозатраты на ед.изм., чел.ч. | Фонд оплаты труда ,руб. | Себестоимость | Цена для населения (с НДС) | в т.ч. НДС
3.50. | То же, при количестве приборов на одном стояке свыше 16 | стояк | слесарь свдго 4 р | 137.4825 | 5.1 | 701.1607 | 1808.9947 | 2192.5016 | 365.4169 | 1834.1098 | 19.5404 | 4892 | 223.1241
3.51. | Первичный пуск газа в газовое оборудование многоквартирного жилого дома при установке газовой плиты и проточного водонагревателя, бытового счетчика газа и количестве приборов на одном стояке до 10 | стояк | слесарь свдго 4 р | 137.4825 | 5.25 | 721.7831 | 1862.2005 | 2256.987 | 376.1645 | 1888.0542 | 19.5404 | 5036 | 223.1293
3.52. | То же, при количестве приборов на одном стояке свыше 10 | стояк | слесарь свдго 4 р | 137.4825 | 5.7 | 783.6502 | 2021.8176 | 2450.443 | 408.4072 | 2049.8875 | 19.5404 | 5465 | 223.0209

## 4
Раздел 4. ТЕХНИЧЕСКИЙ НАДЗОР ЗА СТРОИТЕЛЬСТВОМ
Глава 1. ТЕХНИЧЕСКИЙ НАДЗОР ЗА СТРОИТЕЛЬСТВОМ ОБЪЕКТОВ ГАЗОРАСПРЕДЕЛИТЕЬНОЙ
СИСТЕМЫ
№ поз. пр-та | Наименование работ и газового оборудования | ед. изм | Состав исполнителей | Часовой ФОТ | Трудозатраты на ед.изм., чел.ч. | Фонд оплаты труда ,руб. | Себестоимость | Цена для населения (с НДС) | в т.ч. НДС | Старая Цена для населения (с НДС) | Темп роста, %
4.1.1. | Технический надзор за строительством подземного газопровода (На каждые последующие 100 м применить коэф. 0,6; при повторном вызове в п. 4.1.1.-4.1.13 применить коэф. 0,7) | 100 м | нач.пто | 455.791 | 15 | 6836.865 | 17639.1117 | 21378.6034 | 3563.1006 | 24722.9286 | -13.5272
4.1.2. | Технический надзор за строительством надземного газопровода на опорах (На каждые последующие 25 м применить коэф. 0,6) | 100 м | нач.пто | 455.791 | 5 | 2278.955 | 5879.7039 | 7126.2011 | 1187.7002 | 8240.9762 | -13.5272
4.1.3. | Технический надзор за строительством подземного газопровода - ввода (до 25 м) (На каждые последующие 25 м применить коэф. 0,6) | ввод | нач.пто | 455.791 | 4.5 | 2051.0595 | 5291.7335 | 6413.581 | 1068.9302 | 7416.8786 | -13.5272
4.1.4. | Технический надзор за строительством газопровода и монтажом оборудования в ГРП с одной ниткой редуцирования (При наличии 2 ниток применить коэф. 1,5) | объект | нач.пто | 323.89 | 10 | 3238.9 | 8356.362 | 10127.9107 |  | 16481.9524 | -38.5515
4.1.5. | Технический надзор за строительством газопровода и монтажом оборудования в ГРУ с одной ниткой редуцирования (При наличии 2 ниток применить коэф. 1,5) | объект | нач.пто | 323.89 | 5 | 1619.45 | 4178.181 | 5063.9554 |  | 8240.9762 | -38.5515
4.1.6. | Технический надзор за строительством газопровода и монтажом оборудования в ШРП, РДГК, РДНК и др. | объект | нач.пто | 455.791 | 3 | 1367.373 | 3527.8223 | 4275.7207 | 712.6201 | 4944.5857 | -13.5272
4.1.7. | Технический надзор за строительством внутреннего газопровода и монтажом газового оборудования котельной или технологических печей предприятия | объект | нач.пто | 323.89 | 5 | 1619.45 | 4178.181 | 5063.9554 |  | 8240.9762 | -38.5515
4.1.8. | Технический надзор за строительством внутреннего газопровода и монтажом газового оборудования ГРУ и котельной или технологических печей предприятия | объект | нач.пто | 323.89 | 8 | 2591.12 | 6685.0896 | 8102.3286 |  | 13185.5619 | -38.5515
4.1.9. | Технический надзор за строительством и монтажом фасадного и внутреннего газопровода, монтажом газового оборудования административного, общественного здания всех назначений при наличии 1 топочной установки (на каждую дополнительную топочную установку применить коэф. 0,6) | объект | нач.пто | 323.89 | 4 | 1295.56 | 3342.5448 | 4051.1643 |  | 6592.7809 | -38.5515
4.1.10. | Технический надзор за строительством временного газопровода и монтажом горелок ГИИ для внутренней сушки здания | объект | нач.пто | 455.791 | 5 | 2278.955 | 5879.7039 | 7126.2011 | 1187.7002 | 8240.9762 | -13.5272
4.1.11. | Технический надзор за строительством фасадного, внутридомового газопровода и монтажом газового оборудования в многоквартирном жилом доме | объект | нач.пто | 455.791 | 8 | 3646.328 | 9407.5262 | 11401.9218 | 1900.3203 | 13185.5619 | -13.5272
4.1.12. | Технический надзор за строительством фасадного, внутридомового газопровода и монтажом газового оборудования (до 3 приборов) в жилом доме индивидуальной застройки (При установке свыше 3 приборов применить коэф.1,4) | объект | нач.пто | 455.791 | 2 | 911.582 | 2351.8816 | 2850.4805 | 475.0801 | 3296.3905 | -13.5272
4.1.13. | Технический надзор за монтажом бытового газового счетчика | счетчик | нач.пто | 455.791 | 0.6 | 273.4746 | 705.5645 | 855.1441 | 142.524 | 988.9171 | -13.5272
4.1.14. | Технический надзор при производстве земельных работ и строительстве вблизи действующего газопровода | 100 м | нач.пто | 323.89 | 1.5 | 485.835 | 1253.4543 | 1519.1866 |  | 2472.2929 | -38.5515
4.1.15. | Проверка исполнительно-технической документации на построенный подземный газопровод (до 100 м) (В п. 4.1.15. и 4.1.16. на каждые последующие 100 м газопровода применить коэф. 0,5) | объект | нач.пто | 455.791 | 5 | 2278.955 | 5879.7039 | 7126.2011 | 1187.7002 | 8240.9762 | -13.5272
4.1.16. | Проверка исполнительно-технической документации на построенный надземный газопровод (до 100 м) | объект | нач.пто | 455.791 | 3 | 1367.373 | 3527.8223 | 4275.7207 | 712.6201 | 4944.5857 | -13.5272
4.1.17. | Проверка исполнительно-технической документации на построенный подземный газопровод - ввод(до 100 м) | объект | нач.пто | 455.791 | 1.5 | 683.6865 | 1763.9112 | 2137.8603 | 356.3101 | 2472.2929 | -13.5272
4.1.18. | Проверка исполнительно-технической документации на построенный газорегуляторный пункт (При проверке документации на ГРУ применить коэф. 0,5) | объект | нач.пто | 323.89 | 8 | 2591.12 | 6685.0896 | 8102.3286 |  | 13185.5619 | -38.5515
4.1.19. | Проверка исполнительно-технической документации на построенный ШРП, РДГК, РДНК и др. | объект | нач.пто | 455.791 | 2.4 | 1093.8984 | 2822.2579 | 3420.5765 | 570.0961 | 3955.6686 | -13.5272
4.1.20. | Проверка исполнительно-технической документации на законченное строительство газопровода и монтаж газового оборудования котельной (с ГРУ и одним котлом) (На каждый дополнительный котел применить коэф. 0,5) | объект | нач.пто | 323.89 | 8 | 2591.12 | 6685.0896 | 8102.3286 |  | 13185.5619 | -38.5515
4.1.21. | Проверка исполнительно-технической документации на законченное строительство газопровода и монтаж газового оборудования котельной или технологических печей предприятия | объект | нач.пто | 323.89 | 4.6 | 1489.894 | 3843.9265 | 4658.8389 |  | 7581.6981 | -38.5515
4.1.22. | Проверка исполнительно-технической документации на законченное строительство газопровода и монтаж газового оборудования административного, общественного здания всех назначений или многоквартирного жилого дома | объект | нач.пто | 455.791 | 3 | 1367.373 | 3527.8223 | 4275.7207 | 712.6201 | 4944.5857 | -13.5272
4.1.23. | Проверка исполнительно-технической документации на законченное строительство газопровода и монтаж газового оборудования жилого дома индивидуальной застройки | объект | нач.пто | 455.791 | 1 | 455.791 | 1175.9408 | 1425.2402 | 237.54 | 1648.1952 | -13.5272
Глава 2. ПРОВЕРКА СОСТОЯНИЯ ГАЗОПРООДА ПРИБОРНЫМ МЕТОДОМ КОНТРОЛЯ
ПРИ СТРОИТЕЛЬНО-МОНТАЖНЫХ РАБОТАХ
4.2.1. | Проверка защитного покрытия газопровода перед отпусканием его в траншею при диаметре газопровода до 100 мм | 10 м | мастер смр | 112.14 | 2.65 | 297.171 | 766.7012 | 929.2418 | 151.8068
| в т.ч внешний осмотр изоляции |  | мастер смр | 112.14 | 0.35 | 39.249 | 101.2624 | 122.7301 | 20.05
| адгезия к стали |  | мастер смр | 112.14 | 0.5 | 56.07 | 144.6606 | 175.3286 | 28.6428
| определение толщины изоляции прибором ДИСИ |  | мастер смр | 112.14 | 0.72 | 80.7408 | 208.3113 | 252.4733 | 41.2456
| проверка оплошности изоляции |  | мастер смр | 112.14 | 1.08 | 121.1112 | 312.4669 | 378.7099 | 61.8684
4.2.2. | То же , при диаметре газопровода 101-300 мм | 10 м | мастер смр | 112.14 | 3.37 | 377.9118 | 975.0124 | 1181.7151 | 193.0525
| в т.ч внешний осмотр изоляции |  | мастер смр | 112.14 | 0.35 | 39.249 | 101.2624 | 122.7301 | 20.05
| адгезия к стали |  | мастер смр | 112.14 | 0.5 | 56.07 | 144.6606 | 175.3286 | 28.6428
| определение толщины изоляции прибором ДИСИ |  | мастер смр | 112.14 | 1.08 | 121.1112 | 312.4669 | 378.7099 | 61.8684
| проверка оплошности изоляции |  | мастер смр | 112.14 | 1.44 | 161.4816 | 416.6225 | 504.9465 | 82.4913
4.2.3. | То же , при диаметре газопровода свыше 300 мм | 10 м | мастер смр | 112.14 | 4.09 | 458.6526 | 1183.3237 | 1434.1883 | 234.2981
| в т.ч внешний осмотр изоляции |  | мастер смр | 112.14 | 0.35 | 39.249 | 101.2624 | 122.7301 | 20.05
| адгезия к стали |  | мастер смр | 112.14 | 0.5 | 56.07 | 144.6606 | 175.3286 | 28.6428
| определение толщины изоляции прибором ДИСИ |  | мастер смр | 112.14 | 1.44 | 161.4816 | 416.6225 | 504.9465 | 82.4913
| проверка оплошности изоляции |  | мастер смр | 112.14 | 1.8 | 201.852 | 520.7782 | 631.1831 | 103.1141
4.2.4. | Внешний осмотр качества изоляции газопровода после опускания его в траншею | 10 м | мастер смр | 112.14 | 6.6 | 740.124 | 2633.3802 | 3191.6568 | 521.4093
4.2.5. | Проверка состояния изоляционного покрытия подземных (уличных) газопроводов прибором типа АНПИ при СМР после засыпки до нулевой отметки построенного газопровода | км | слесарь смр 5 р | 85.02 | 3.3 | 280.566 | 1029.4742 | 1247.7227 | 203.8359
|  |  | слесарь спс 4 р | 78.97 | 1.5 | 118.455 |  |  | 0
4.2.8. | Визуальный и измерительный контроль стального сварного соединения газопровода с составлением акта | стык | мастер смр | 112.14 | 0.7 | 78.498 | 202.5248 | 245.4601 | 40.0999
4.2.9. | Радиографический контроль прибором АРИНА-0,5-2М стального -сварного соединения газопровода диаметром до 100 мм | соед. | мастер смр | 112.14 | 2.1 | 235.494 | 607.5745 | 736.3803 | 120.2998
| 101-300 мм |  | мастер смр | 112.14 | 3 | 336.42 | 867.9636 | 1051.9719 | 171.8568
| 301-500 мм |  | мастер смр | 112.14 | 4 | 448.56 | 1157.2848 | 1402.6292 | 229.1424
| св 500 мм |  | мастер смр | 112.14 | 0.45 | 50.463 | 130.1945 | 157.7958 | 25.7785
4.2.10. | Ультразвуковой контроль дефектоскопом КСП-1,03 сварных соединений полиэтиленового газопровода диаметром 63 мм | соед. | мастер смр | 112.14 | 0.45 | 50.463 | 130.1945 | 157.7958 | 25.7785
| 110 мм |  | мастер смр | 112.14 | 0.52 | 58.3128 | 150.447 | 182.3418 | 29.7885
| 160 мм |  | мастер смр | 112.14 | 0.6 | 67.284 | 173.5927 | 210.3944 | 34.3714
| 225 мм |  | мастер смр | 112.14 | 0.7 | 78.498 | 202.5248 | 245.4601 | 40.0999
Примечание: составление протокола по проведенным испытаниям, измерения и контролю включено в состав работ

## 5
Раздел 5. НАРУЖНЫЕ СТАЛЬНЫЕ ГАЗОПРОВОДЫ, АРМАТУРА И СООРУЖЕНИЯ
Глава 1. ТЕХНИЧЕСКОЕ ОБСЛУЖИВАНИЕ
№ поз. пр-та | Наименование работ и газового оборудования | ед. изм | Состав исполнителей | Часовой ФОТ | Трудозатраты на ед.изм., чел.ч. | Фонд оплаты труда ,руб. | Себестоимость | Цена для населения (с НДС) | в т.ч. НДС | Старая Цена для населения (с НДС) | Темп роста, %
5.1.1 | Обход осмотр трассы подземного уличного газопровода | км | слесарь спс 4 р | 137.4825 | 0.43 | 59.1175 | 305.0462 | 369.716 | 61.6193 | 309.2813 | 19.5404
|  |  | слесарь спс 4 р | 137.4825 | 0.43 | 59.1175
5.1.2 | Обход осмотр трассы надземного уличного газопровода | км | слесарь спс 4 р | 137.4825 | 0.58 | 79.7398 | 411.4576 | 498.6866 | 83.1144 | 417.1701 | 19.5404
|  |  | слесарь спс 4 р | 137.4825 | 0.58 | 79.7398
5.1.3 | Обход осмотр внутриквартирного и дворового газопровода | 100 м | слесарь спс 4 р | 137.4825 | 0.03 | 4.1245 | 21.2823 | 25.7941 | 4.299 | 21.5778 | 19.5404
|  |  | слесарь спс 4 р | 137.4825 | 0.03 | 4.1245
5.1.6 | Проверка на загазованность подвала здания (технического подполья), подлежащего проверке в зоне 15 м от газопровода (При использовании штуцера применить коэф. 0,25,) | подвал | слесарь спс 4 р | 137.4825 | 0.14 | 19.2476 | 102.8644 | 124.6717 | 20.7786 | 104.2925 | 19.5404
|  |  | слесарь спс 4 р | 137.4825 | 0.15 | 20.6224
5.1.7 | Проверка на загазованность контрольной трубки (При выполнении дополнительных работ, связанных с очисткой крышки ковера от снега и льда в п 5.1.7-5.1.12 применить коэф. 1,2) | контрольная трубка | слесарь спс 4 р | 137.4825 | 0.05 | 6.8741 | 35.4705 | 42.9902 | 7.165 | 35.9629 | 19.5404
|  |  | слесарь спс 4 р | 137.4825 | 0.05 | 6.8741
5.1.8 | Проверка технического состояния контрольного проводника | конт. пров. | слесарь спс 4 р | 137.4825 | 0.04 | 5.4993 | 31.9234 | 38.6912 | 6.4485 | 32.3666 | 19.5404
|  |  | слесарь спс 4 р | 137.4825 | 0.05 | 6.8741
5.1.9 | Проверка технического состояния гидрозатвора | гидрозат-р | слесарь спс 4 р | 137.4825 | 0.06 | 8.2489 | 42.5646 | 51.5883 | 8.598 | 43.1555 | 19.5404
|  |  | слесарь спс 4 р | 137.4825 | 0.06 | 8.2489
5.1.10 | Проверка технического состояния конденсатосборника без удаления конденсата | гидрозат-р | слесарь спс 4 р | 137.4825 | 0.05 | 6.8741 | 35.4705 | 42.9902 | 7.165 | 35.9629 | 19.5404
|  |  | слесарь спс 4 р | 137.4825 | 0.05 | 6.8741
5.1.11 | Проверка технического состояния конденсатосборника с удалением конденсата давлением газа | гидрозат-р | слесарь спс 4 р | 137.4825 | 0.2 | 27.4965 | 141.8819 | 171.9609 | 28.6602 | 143.8518 | 19.5404
|  |  | слесарь спс 4 р | 137.4825 | 0.2 | 27.4965
5.1.12 | То же, с удалением конденсата ручным насосом | гидрозат-р | слесарь спс 4 р | 137.4825 | 0.32 | 43.9944 | 227.0111 | 275.1375 | 45.8562 | 230.1628 | 19.5404
|  |  | слесарь спс 4 р | 137.4825 | 0.32 | 43.9944
5.1.13 | Оформление результатов обхода трассы газопровода | рапорт | слесарь спс 4 р | 137.4825 | 0.3 | 41.2447 | 106.4115 | 128.9707 | 21.4951 | 107.8888 | 19.5404
5.1.14 | Установка указателя на трассе газопровода (При выполнении работы на проезжей части улицы двумя исполнителями применить коэф. 2,0) | знак | слесарь спс 4 р | 137.4825 | 0.25 | 34.3706 | 88.6762 | 107.4756 | 17.9126 | 89.9073 | 19.5404
5.1.15 | Реставрация настенных знаков с заменой знака | знак | слесарь спс 4 р | 137.4825 | 0.35 | 48.1189 | 124.1467 | 150.4658 | 25.0776 | 125.8703 | 19.5404
5.1.16 | То же, без замены знака | знак | слесарь спс 4 р | 137.4825 | 0.15 | 20.6224 | 53.2057 | 64.4853 | 10.7476 | 53.9444 | 19.5404
5.1.17 | Буровой осмотр газопровода с асвальто-бетонным покрытием с использованием бурильной установки | скважина | слесарь спс 4 р | 137.4825 | 0.16 | 21.9972 | 113.5056 | 137.5687 |  |  | #DIV/0!
|  |  | слесарь спс 4 р | 137.4825 | 0.16 | 21.9972 |  | 0 |  |  | #DIV/0!
5.1.18 | То же, при бурении скважин вручную | скважина | слесарь спс 4 р | 137.4825 | 0.21 | 28.8713 | 148.976 | 180.559 |  |  | #DIV/0!
|  |  | слесарь спс 4 р | 137.4825 | 0.21 | 28.8713 |  | 0 |  |  | #DIV/0!
5.1.19 | Буровой осмотр газопровода без покрытия при бурении скважин вручную | скважина | слесарь спс 4 р | 137.4825 | 0.18 | 24.7468 | 127.6937 | 154.7648 |  |  | #DIV/0!
|  |  | слесарь спс 4 р | 137.4825 | 0.18 | 24.7468 |  | 0 |  |  | #DIV/0!
5.1.20 | Шурфовой осмотр газопровода с асфальто-бетонны покрытием | шурф | слесарь спс 4 р | 137.4825 | 3.1 | 426.1957 | 2199.1701 | 2665.3941 |  |  | #DIV/0!
|  |  | слесарь спс 4 р | 137.4825 | 3.1 | 426.1957 |  | 0 |  |  | #DIV/0!
| (В ценах п. 5.1.20-5.1.21 не учтены затраты на разработку грунта) |  |  | 137.4825 |  |  |  | 0 |  |  | #DIV/0!
5.1.21 | То же, без покрытия | шурф | слесарь спс 4 р | 137.4825 | 0.48 | 65.9916 | 340.5167 | 412.7062 |  |  | #DIV/0!
|  |  | слесарь спс 4 р | 137.4825 | 0.48 | 65.9916 |  | 0 |  |  | #DIV/0!
5.1.22 | Техническое обслуживание отключающихся устройств и линзовых компенсаторов на подземном газопроводе при глубине колодца до 1 м и диаметре до 50 мм | кран | слесарь спс 4 р | 137.4825 | 0.88 | 120.9846 | 312.1403 | 378.314 |  |  | #DIV/0!
5.1.23 | То же, при глубине колодца до 1 м и диаметре задвижки до 150 мм | задвижка | слесарь спс 4 р | 137.4825 | 2.13 | 292.8377 | 755.5213 | 915.6919 |  |  | #DIV/0!
5.1.24 | Техническое обслуживание отключающихся устройств и линзовых компенсаторов на подземном газопроводе при глубине колодца до 1 -3 м и диаметре до 51- 100 мм | кран | слесарь спс 4 р | 137.4825 | 1.09 | 149.8559 | 386.6283 | 468.5935 |  |  | #DIV/0!
5.1.25 | То же, при диаметре крана до 101-150 мм | кран | слесарь спс 4 р | 137.4825 | 1.31 | 180.1021 | 464.6634 | 563.172 |  |  | #DIV/0!
5.1.26 | Техническое обслуживание отключающихся устройств и линзовых компенсаторов на подземном газопроводе при глубине колодца до 1 -3 м и диаметре до 151- 300 мм | задвижка | слесарь спс 4 р | 137.4825 | 2.49 | 342.3314 | 883.2151 | 1070.4567 |  |  | #DIV/0!
5.1.27 | То же, при диаметре задвижки 301-500 | задвижка | слесарь спс 4 р | 137.4825 | 2.85 | 391.8251 | 1010.9088 | 1225.2215 |  |  | #DIV/0!
5.1.28 | То же, при диаметре задвижки 501-700 | задвижка | слесарь спс 4 р | 137.4825 | 3.21 | 441.3188 | 1138.6026 | 1379.9863 |  |  | #DIV/0!
5.1.29 | Техническое обслуживание задвижки на фасадном наружном газопроводе диаметром до 50 мм | задвижка | слесарь спс 4 р | 137.4825 | 0.96 | 131.9832 | 340.5167 | 412.7062 | 68.7844 | 345.2442 | 19.5404
| 51-100 мм |  | слесарь спс 4 р | 137.4825 | 1.2 | 164.979 | 425.6458 | 515.8827 | 85.9805 | 431.5553 | 19.5404
5.1.36 | Наблюдение со дня выдачи уведомления за производством земляных работ, проводимых рядом с существующим газопроводом | обход | слесарь спс 4 р | 137.4825 | 0.3 | 41.2447 | 212.8229 | 257.9414 | 42.9902 | 215.7776 | 19.5404
|  |  | слесарь спс 4 р | 137.4825 | 0.3 | 41.2447
5.1.37 | Оформление разрешения на производство земляных работ с выдачей привязок газопровода (без выезда на место) | разреш-е | ст.мастер уч-ка | 184.069 | 0.5 | 92.0345 | 237.449 | 287.7882 | 47.9647 | 282.0065 | 2.0502
5.1.38 | 5.1.38. То же, с выездом на место | разреш-е | ст.мастер уч-ка | 184.069 | 1.5 | 276.1035 | 712.347 | 863.3646 | 143.8941 | 846.0193 | 2.0502
Примечание: При техническом обслуживании трасс полиэтиленовых газопроводов и сооружений применяются цены настоящего прейскуранта по следующим пунктам: 5.1.1., 5.1.3., 5.1.5.-5.1.8., 5.1.13.-5.1.23., 5.1.30., 5.1.31.,5.1.35.-5,1.38.
Глава 3. ТЕКУЩИЙ И КАПИТАЛЬНЫЙ РЕМОНТ ГАЗОПРОВОДОВ | [8 empty] | 0
0
№ поз. пр-та | Наименование работ и газового оборудования | ед. изм | Состав исполнителей | Часовой ФОТ | Трудозатраты на ед.изм., чел.ч. | Фонд оплаты труда ,руб. | Себестоимость | Цена для населения (с НДС) | в т.ч. НДС
5.3.1 | Восстановление вручную поврежденных мест защитного покрытия газопровода битумной изоляцией | м2 повреж. газопров. | слесарь спс 4 р. | 137.4825 | 8 | 1099.86 | 2837.6388 | 3439.2182 | 573.203 | 2877.035 | 19.5404
5.3.2 | Устранение снежно-ледяных и кристаллогидратных закупорок в газопроводе. Способ устранения закупорок:
| заливкой растворителя | закупорка | слесарь спс 4 р. | 137.4825 | 1.6 | 219.972 | 567.5278 | 687.8436 | 114.6406 | 575.407 | 19.5404
| отогревом места ледяной закупорки |  |  | 137.4825 | 3.4 | 467.4405 | 1205.9965 | 1461.6677 | 243.6113 | 1222.7399 | 19.5404
| шуровкой газопровода |  |  | 137.4825 | 2.5 | 343.7062 | 886.7621 | 1074.7557 | 179.1259 | 899.0735 | 19.5404
| продувкой газом или воздухом |  |  | 137.4825 | 2.8 | 384.951 | 993.1736 | 1203.7264 | 200.6211 | 1006.9623 | 19.5404
5.3.3 | Установка усилительной муфты с гофрой на стыке газопровода при диаметре газопровода до 100 мм | муфта | эл. газосв смр 5 р | 148.166 | 2.9 | 429.6814 | 3165.8661 | 3837.0298 | 639.505 | 3208.6755 | 19.583
|  |  | слесарь спс 4 р. | 137.4825 | 5.8 | 797.3985
| 101 -200 мм |  | эл. газосв смр 5 р | 148.166 | 4 | 592.664 | 4331.2414 | 5249.4646 | 874.9108 | 4389.7964 | 19.5833
|  |  | слесарь спс 4 р. | 137.4825 | 7.9 | 1086.1118
| 201 - 300 мм |  | эл. газосв смр 5 р | 85.02 | 5 | 425.1 | 3154.5583
|  |  | слесарь спс 4 р. | 78.97 | 10.1 | 797.597
| 301 - 400 мм |  | эл. газосв смр 5 р | 85.02 | 6.1 | 518.622 | 3823.7045
|  |  | слесарь спс 4 р. | 78.97 | 12.2 | 963.434
| 401 - 500 мм |  | эл. газосв смр 5 р | 85.02 | 7.15 | 607.893 | 4481.8831
|  |  | слесарь спс 4 р. | 78.97 | 14.3 | 1129.271
| 501 - 600 мм |  | эл. газосв смр 5 р | 85.02 | 8.4 | 714.168 | 5183.9321
|  |  | слесарь спс 4 р. | 78.97 | 16.4 | 1295.108
| 601 - 700 мм |  | эл. газосв смр 5 р | 85.02 | 9.5 | 807.69 | 5853.0783
|  |  | слесарь спс 4 р. | 78.97 | 18.5 | 1460.945
(Стоимость работ по восстановлению защитного покрытия приведена в пункте 5.3.1)
5.3.4 | Восстановление стенки газопровода наложением заплаты с условным диаметром газопровода до 200 мм | заплата | эл. газосв смр 5 р | 148.166 | 0.8 | 118.5328 | 589.5785 | 714.5691 | 119.0949 | 597.4484 | 19.6035
|  |  | слесарь спс 4 р. | 137.4825 | 0.8 | 109.986
| св 200 мм |  | эл. газосв смр 5 р | 148.166 | 1.2 | 177.7992 | 884.3678 | 1071.8537 | 178.6423 | 896.1726 | 19.6035
|  |  | слесарь спс 4 р. | 137.4825 | 1.2 | 164.979
(Стоимость работ по восстановлению защитного покрытия приведена в пункте 5.3.1)
5.3.5 | Замена участка подземного газопровода (врезка катушки) при диаметре газопровода до 100 мм | участок | эл. газосв смр 5 р | 148.166 | 3.5 | 518.581 | 3785.4024 | 4587.9078 | 764.6513 | 3836.5765 | 19.5834
|  |  | слесарь спс 4 р. | 137.4825 | 6.9 | 948.6292
| 101 -200 мм |  | эл. газосв смр 5 р | 148.166 | 4 | 592.664 | 4331.2414 | 5249.4646 | 874.9108 | 4389.7964 | 19.5833
|  |  | слесарь спс 4 р. | 137.4825 | 7.9 | 1086.1118
| 201 - 300 мм |  | эл. газосв смр 5 р | 85.02 | 4.5 | 382.59 | 2800.3913
|  |  | слесарь спс 4 р. | 78.97 | 8.9 | 702.833
| 301 - 400 мм |  | эл. газосв смр 5 р | 85.02 | 5 | 425.1 | 3093.4355
|  |  | слесарь спс 4 р. | 78.97 | 9.8 | 773.906
| 501 - 600 мм |  | эл. газосв смр 5 р | 85.02 | 6 | 510.12 | 3761.0208
|  |  | слесарь спс 4 р. | 78.97 | 12 | 947.64
| 601 - 700 мм |  | эл. газосв смр 5 р | 85.02 | 7 | 595.14 | 5814.0558
|  |  | слесарь спс 4 р. | 78.97 | 21 | 1658.37
(Стоимость работ по восстановлению защитного покрытия приведена в пункте 5.3.1)
5.3.6 | Замена участка фасадного газопровода (врезка катушки) при диаметре газопровода до 50 мм | участок | эл. газосв смр 5 р | 148.166 | 1.7 | 251.8822 | 1855.8526 | 2249.2933 | 374.8822 | 1880.9477 | 19.583
|  |  | слесарь спс 4 р. | 137.4825 | 3.4 | 467.4405
| 51-100 мм |  | эл. газосв смр 5 р | 148.166 | 2.4 | 355.5984 | 2620.0272 | 3175.4729 | 529.2455 | 2655.4556 | 19.583
|  |  | слесарь спс 4 р. | 137.4825 | 4.8 | 659.916
| св. 100 мм |  | эл. газосв смр 5 р | 148.166 | 3.5 | 518.581 | 3820.8729 | 4630.898 | 771.8163 | 3872.5394 | 19.583
|  |  | слесарь спс 4 р. | 137.4825 | 7 | 962.3775
(При работе с приставной лестницей применить в п. 5.3.6-5.3.8 коэф. 1,2)
5.3.7 | Обрезка участка фасадного газопровода диаметром до 50 мм | участок | эл. газосв смр 5 р | 148.166 | 1.1 | 162.9826 | 1200.8458 | 1455.4251 | 242.5708 | 1217.0838 | 19.583
|  |  | слесарь спс 4 р. | 137.4825 | 2.2 | 302.4615
| 51-100 мм |  | эл. газосв смр 5 р | 148.166 | 1.6 | 237.0656 | 1746.6848 | 2116.9819 | 352.8303 | 1770.3037 | 19.583
|  |  | слесарь спс 4 р. | 137.4825 | 3.2 | 439.944
| св. 100 мм |  | эл. газосв смр 5 р | 148.166 | 2.1 | 311.1486 | 2292.5238 | 2778.5388 | 463.0898 | 2323.5237 | 19.583
|  |  | слесарь спс 4 р. | 137.4825 | 4.2 | 577.4265
5.3.8 | Обрезка недействующего газопровода (газового ввода) при диаметре газопровода до 100 мм | ввод | эл. газосв смр 5 р | 148.166 | 1.55 | 229.6573 | 1692.1009 | 2050.8263 | 341.8044 | 1714.9818 | 19.583
|  |  | слесарь спс 4 р. | 137.4825 | 3.1 | 426.1957
| 101 -200 мм |  | эл. газосв смр 5 р | 148.166 | 2 | 296.332 | 2183.356 | 2646.2274 | 441.0379 | 2212.8797 | 19.583
|  |  | слесарь спс 4 р. | 137.4825 | 4 | 549.93
| 201 - 300 мм |  | эл. газосв смр 5 р | 85.02 | 2.4 | 204.048 | 1504.4083 |  |  |  | #DIV/0!
|  |  | слесарь спс 4 р. | 78.97 | 4.8 | 379.056 |  |  |  |  | #DIV/0!
| 301 - 400 мм |  | эл. газосв смр 5 р | 85.02 | 2.8 | 238.056 | 1755.143 |  |  |  | #DIV/0!
|  |  | слесарь спс 4 р. | 78.97 | 5.6 | 442.232 |  |  |  |  | #DIV/0!
| 501 - 600 мм |  | эл. газосв смр 5 р | 85.02 | 3.7 | 314.574 | 2319.2962 |  |  |  | #DIV/0!
|  |  | слесарь спс 4 р. | 78.97 | 7.4 | 584.378 |  |  |  |  | #DIV/0!
| 601 - 700 мм |  | эл. газосв смр 5 р | 85.02 | 4.1 | 348.582 | 2570.0309 |  |  |  | #DIV/0!
|  |  | слесарь спс 4 р. | 78.97 | 8.2 | 647.554 |  |  |  |  | #DIV/0!
5.3.9 | Ремонт сборного железобетонного газового колодца (в п. 5.3.9-5.3.14 при выполнении работ, связанных со снятием и установкой плиты перекрытия колодца, использовать п. 5.3.39) | колодец | слесарь спс 4 р. | 137.4825 | 7.1 | 976.1257 | 7023.156 | 8512.0651 | 1418.6775 | 7120.6617 | 19.5404
5.3.10 | Ремонт кирпичного газового колодца | колодец | слесарь спс 4 р. | 137.4825 | 12.7 | 1746.0277 | 5476.6429 | 6637.6912 | 1106.2819 | 5552.6776 | 19.5404
5.3.11 | Замена линзового компенсатора на газопроводе высокого (среднего) давления с диаметром газопровода до 100 мм | компен-р | слесарь спс 4 р. | 137.4825 | 2.74 | 376.702 | 971.8913 | 1177.9322 | 196.322 | 985.3845 | 19.5404
| 101-200 мм |  |  | 137.4825 | 7.88 | 1083.3621 | 2795.0742 | 3387.63 | 564.605 | 2833.8795 | 19.5404
| 201-300мм |  |  | 137.4825 | 13 | 1787.2725 | 4611.163 | 5588.7296 | 931.4549 | 4675.1819 | 19.5404
| 301-400 мм |  |  | 137.4825 | 18.14 | 2493.9325 | 6434.346 | 7798.4273 | 1299.7379 | 6523.677 | 19.5404
| 401-500 мм |  |  | 137.4825 | 23.3 | 3203.3422 | 8264.623 | 10016.7231 | 1669.4538 | 8379.3646 | 19.5404
| 501-600 мм |  |  | 137.4825 | 28.5 | 3918.2512 | 10109.0882 | 12252.2149 | 2042.0358 | 10249.4373 | 19.5404
| св. 600 мм |  |  | 137.4825 | 33.7 | 4633.1602 | 11953.5534 | 14487.7068 | 2414.6178 | 12119.5101 | 19.5404
№ поз. пр-та | Наименование работ и газового оборудования | ед. изм | Состав исполнителей | Часовой ФОТ | Трудозатраты на ед.изм., чел.ч. | Фонд оплаты труда ,руб. | Себестоимость | Цена для населения (с НДС) | в т.ч. НДС
5.3.12 | Замена линзового компенсатора на газопроводе низкого давления с диаметром газопровода до 100 мм | компен-р | слесарь спс 4 р. | 137.4825 | 2.74 | 376.702 | 971.8913 | 1177.9322 | 196.322 | 985.3845 | 19.5404
| 101-200 мм |  |  | 137.4825 | 7.88 | 1083.3621 | 2795.0742 | 3387.63 | 564.605 | 2833.8795 | 19.5404
| св.200 мм |  |  | 137.4825 | 13 | 1787.2725 | 4611.163 | 5588.7296 | 931.4549 | 4675.1819 | 19.5404
5.3.13 | Замена задвижки на газопроводе высокого (среднего) давления с диаметром газопровода до 100 мм | задвижка | слесарь спс 4 р. | 78.97 | 6.38 | 503.8286 | 1299.8778 |  | 257.3758 |  | #DIV/0!
| 101-200 мм |  |  | 78.97 | 9.6 | 758.112 | 1955.929 |  | 387.2739 |  | #DIV/0!
| 201-300мм |  |  | 78.97 | 12.8 | 1010.816 | 2607.9053 |  | 516.3652 |  | #DIV/0!
| 301-400 мм |  |  | 78.97 | 16.1 | 1271.417 | 3280.2559 |  | 649.4907 |  | #DIV/0!
| 401-500 мм |  |  | 78.97 | 19.4 | 1532.018 | 3952.6064 |  | 782.6161 |  | #DIV/0!
| 501-600 мм |  |  | 78.97 | 22.75 | 1796.5675 | 4635.1442 |  | 917.7585 |  | #DIV/0!
| св. 600 мм |  |  | 78.97 | 26.1 | 2061.117 | 5317.6819 |  | 1052.901 |  | #DIV/0!
(вп.5.3.13-5.3.18 при работе с приставной лестницей применять коэф. 1,2; в колодце - коэф. 1,4) | [8 empty] | 0 |  | #DIV/0!
(в п.5.3.13-5.3.18 при работе с приставной лестницей применить коэф. 1,2; в колодце - коэф. 1,4)
5.3.14 | Замена задвижки на газопроводе низкого давления с диаметром газопровода до 100 мм | задвижка | слесарь спс 4 р. | 137.4825 | 6.38 | 877.1383 | 2263.0169 | 2742.7765 | 457.1294 | 2294.4354 | 19.5404
| 101-200 мм |  |  | 137.4825 | 9.6 | 1319.832 | 3405.1666 | 4127.0619 | 687.8436 | 3452.442 | 19.5404
| св.200 мм |  |  | 78.97 | 12.8 | 1010.816 | 2607.9053 |  |  |  | #DIV/0!
5.3.15 | Замена прокладок задвижки на газопроводе высокого (среднего) давления с диаметром газопровода до 100 мм | прокладка | слесарь спс 4 р. | 78.97 | 1.6 | 126.352 | 325.9882 |  |  |  | #DIV/0!
| 101-200 мм |  |  | 78.97 | 2.8 | 221.116 | 570.4793 |  |  |  | #DIV/0!
| 201-300мм |  |  | 78.97 | 4 | 315.88 | 814.9704 |  |  |  | #DIV/0!
| 301-500 мм |  |  | 78.97 | 5.9 | 465.923 | 1202.0813 |  |  |  | #DIV/0!
| св. 500 мм |  |  | 78.97 | 8.3 | 655.451 | 1691.0636 |  |  |  | #DIV/0!
5.3.16 | Замена прокладок задвижки на газопроводе низкого давления с диаметром газопровода до 100 мм | прокладка | слесарь спс 4 р. | 137.4825 | 1.6 | 219.972 | 567.5278 | 687.8436 | 114.6406 | 575.407 | 19.5404
| 101-200 мм |  |  | 137.4825 | 2.8 | 384.951 | 993.1736 | 1203.7264 | 200.6211 | 1006.9623 | 19.5404
| св.200 мм |  |  | 78.97 | 4 | 315.88 | 814.9704 |  |  |  | #DIV/0!
5.3.17 | Замена сальников набивки на задвижке на газопроводе высокого (среднего) давления с диаметром газопровода до 200 мм | задвижка | слесарь спс 4 р. | 78.97 | 0.85 | 67.1245 | 173.1812 |  |  |  | #DIV/0!
| 201-500 мм |  |  | 78.97 | 1.1 | 86.867 | 224.1169 |  |  |  | #DIV/0!
| св.500 мм |  |  | 78.97 | 1.35 | 106.6095 | 275.0525 |  |  |  | #DIV/0!
5.3.18 | Замена сальников набивки на задвижке на газопроводе низкого давления с диаметром газопровода до 200 мм | задвижка | слесарь спс 4 р. | 137.4825 | 0.85 | 116.8601 | 301.4991 | 365.4169 | 60.9028 | 305.685 | 19.5404
| св.200 мм |  |  | 78.97 | 1 | 78.97 | 203.7426 |  |  |  | #DIV/0!
5.3.19 | Ремонт задвижки на газопроводе высокого (среднего) давления с диаметром газопровода до 100 мм | задвижка | слесарь спс 4 р. | 78.97 | 5.1 | 402.747 | 1039.0873 |  |  |  | #DIV/0!
| 101-200 мм |  |  | 78.97 | 5.9 | 465.923 | 1202.0813 |  |  |  | #DIV/0!
| 201-300мм |  |  | 78.97 | 6.7 | 529.099 | 1365.0754 |  |  |  | #DIV/0!
| 301-500 мм |  |  | 78.97 | 7.9 | 623.863 | 1609.5665 |  |  |  | #DIV/0!
| св. 500 мм |  |  | 78.97 | 9.5 | 750.215 | 1935.5547 |  |  |  | #DIV/0!
(в п.5.3.19 и 5.3.20 при выполнении работ, связанных со снятием и установкой плиты перекрытия колодца, использовать п. 5.3.39; при работе с приставной лестницей применять коэф.. 1,2; в колодце -1,4) | [10 empty] | #DIV/0!
5.3.20 | Ремонт задвижки на газопроводе низкого давления с диаметром газопровода до 100 мм | задвижка | слесарь спс 4 р. | 137.4825 | 5.1 | 701.1607 | 1808.9947 | 2192.5016 | 365.4169 | 1834.1098 | 19.5404
| 101-200 мм |  |  | 137.4825 | 5.9 | 811.1467 | 2092.7586 | 2536.4234 | 422.7372 | 2121.8133 | 19.5404
| св.200 мм |  |  | 78.97 | 6.7 | 529.099 | 1365.0754 |  |  |  | #DIV/0!
(в п.5.3.19 и 5.3.20 при выполнении работ, связанных со снятием и установкой плиты перекрытия колодца, использовать п. 5.3.39; при работе с приставной лестницей применить коэф.. 1,2; в колодце -1,4)
5.3.21 | Замена изолирующих втулок втулок во фланцевых соединениях газопровода при диаметре до100 мм | фланец | слесарь спс 4 р. | 137.4825 | 1.44 | 197.9748 | 510.775 | 619.0593 | 103.1765 | 517.8663 | 19.5404
| 101-300 мм |  |  | 137.4825 | 2.86 | 393.1999 | 1014.4559 | 1229.5205 | 204.9201 | 1028.54 | 19.5404
| 301-500 мм |  |  | 78.97 | 4.32 | 341.1504 | 880.168 |  |  |  | #DIV/0!
| св. 500 мм |  |  | 78.97 | 8.64 | 682.3008 | 1760.3361 |  |  |  | #DIV/0!
5.3.22 | Окраска ранее окрашенных задвижек в нормальных условиях работы при диаметре газопровода до 200 мм | задвижка | слесарь спс 4 р. | 137.4825 | 0.44 | 60.4923 | 156.0701 | 189.157 | 31.5262 | 158.2369 | 19.5404
| 201-500 мм |  |  | 78.97 | 0.6 | 47.382 | 122.2456 |  |  |  | #DIV/0!
| св.500 мм |  |  | 78.97 | 0.82 | 64.7554 | 167.0689 |  |  |  | #DIV/0!
5.3.23 | Окраска ранее окрашенных задвижек в неудобных условиях работы ( на высоте с приставной лестницы) при диаметре газопровода до 200 мм | задвижка | слесарь спс 4 р. | 137.4825 | 0.88 | 120.9846 | 312.1403 | 378.314 | 63.0523 | 316.4739 | 19.5404
| 201-500 мм |  |  | 78.97 | 1.2 | 94.764 | 244.4911 |  |  |  | #DIV/0!
| св.500 мм |  |  | 78.97 | 1.64 | 129.5108 | 334.1379 |  |  |  | #DIV/0!
5.3.24 | Окраска ранее окрашенных задвижек в колодце при диаметре газопровода до 200 мм | задвижка | слесарь спс 4 р. | 137.4825 | 1.1 | 151.2308 | 390.1753 | 472.8925 | 78.8154 | 395.5923 | 19.5404
| 201-500 мм |  |  | 78.97 | 1.5 | 118.455 | 305.6139 |  |  |  | #DIV/0!
| св.500 мм |  |  | 78.97 | 2.05 | 161.8885 | 417.6723 |  |  |  | #DIV/0!
5.3.25 | Окраска ранее окрашенных линзовых компенсаторов при диаметре газопровода до 200 мм | компенс-р | слесарь спс 4 р. | 137.4825 | 0.61 | 83.8643 | 216.37 | 262.2404 | 43.7067 | 219.3739 | 19.5404
| 201-500 мм |  |  | 78.97 | 1.22 | 96.3434 | 248.566 |  |  |  | #DIV/0!
| св.500 мм |  |  | 78.97 | 1.84 | 145.3048 | 374.8864 |  |  |  | #DIV/0!
5.3.26 | Окраска ранее окрашенных газопроводов, одна окраска (при двух окрасках применить коэф. 1,5; при грунтовке коэф.- 1,3; при окраске с приставной лестницей применить коэф.1,2) | м2 повреж. газопров. | слесарь спс 4 р. | 137.4825 | 0.33 | 45.3692 | 117.0526 | 141.8678 | 23.6446 | 118.6777 | 19.5404
5.3.27 | Замена крышки малого ковера | крышка | слесарь спс 4 р. | 78.97 | 0.52 | 41.0644 | 105.9462 |  |  |  | #DIV/0!
5.3.28 | То же, большого ковера | крышка | слесарь спс 4 р. | 78.97 | 0.52 | 41.0644 | 105.9462 |  |  |  | #DIV/0!
5.3.29 | Поднятие и опускание малого ковера при асфальтобетонном покрытии | ковер | эл. газосв смр 5 р | 85.02 | 1.44 | 122.4288 | 898.5701 |  |  |  | #DIV/0!
|  |  | слесарь спс 4 р. | 78.97 | 2,86 | 225.8542 |  |  |  |  | #DIV/0!
5.3.30 | То же, без покрытия | ковер | эл. газосв смр 5 р | 85.02 | 0.9 | 76.518 | 584.5274 |  |  |  | #DIV/0!
|  |  | слесарь спс 4 р. | 78.97 | 1.9 | 150.043 |  |  |  |  | #DIV/0!
5.3.31 | Поднятие и опускание большого ковера при асфальто бетонном покрытии | ковер | эл. газосв смр 5 р | 85.02 | 1.73 | 147.0846 | 1112.9516 |  |  |  | #DIV/0!
|  |  | слесарь спс 4 р. | 78.97 | 1.8 | 142.146 |  |  |  |  | #DIV/0!
|  |  | слесарь спс 4 р. | 78.97 | 1.8 | 142.146 |  |  |  |  | #DIV/0!
5.3.32 | То же, без покрытия | ковер | эл. газосв смр 5 р | 85.02 | 1.73 | 147.0846 | 1112.9516 |  |  |  | #DIV/0!
|  |  | слесарь спс 4 р. | 78.97 | 1.8 | 142.146 |  |  |  |  | #DIV/0!
|  |  | слесарь спс 4 р. | 78.97 | 1.8 | 142.146 |  |  |  |  | #DIV/0!
5.3.33 | Замена ковера при асфальтобетонном покрытии | ковер | слесарь спс 4 р. | 78.97 | 2.76 | 217.9572 | 562.3296 |  |  |  | #DIV/0!
5.3.34 | То же, без покрытия | ковер | слесарь спс 4 р. | 78.97 | 1.75 | 138.1975 | 356.5496 |  |  |  | #DIV/0!
5.3.35 | Окраска ковера | ковер | слесарь спс 4 р. | 78.97 | 0.32 | 25.2704 | 65.1976 |  |  |  | #DIV/0!
5.3.36 | Замена крышки газового колодца | крышка | слесарь спс 4 р. | 78.97 | 0.36 | 28.4292 | 73.3473 |  |  |  | #DIV/0!
5.3.37 | Замена люка газового колодца при асфальто-бетонном покрытии | люк | слесарь спс 4 р. | 78.97 | 7.85 | 619.9145 | 1599.3794 |  |  |  | #DIV/0!
5.3.38 | То же, без покрытия | люк | слесарь спс 4 р. | 78.97 | 1.93 | 152.4121 | 393.2232 |  |  |  | #DIV/0!
5.3.39 | Замена перекрытия газового колодца при асфальтобетонном покрытии (При отсутствии асфальтобетонного покрытия применять коэф.0,4) | перекрытие | слесарь спс 4 р. | 78.97 | 9.2 | 726.524 | 1874.4319 |  |  |  | #DIV/0!
5.3.40 | Ремонт верхней части футляра газопровода- ввода (набивка уплотнителем и заливка битумом) | стояк | слесарь спс 4 р. | 137.4825 | 1.2 | 164.979 | 425.6458 | 515.8827 | 85.9805 | 431.5553 | 19.5404
5.3.41 | Ремонт футляра на надземном газопроводе | футляр | слесарь спс 4 р. | 137.4825 | 1.64 | 225.4713 | 581.716 | 705.0397 | 117.5066 | 589.7922 | 19.5404
5.3.42 | Ремонт футляра на подземном газопроводе при асфальто­бетонном покрытии | футляр | слесарь спс 4 р. | 78.97 | 8.06 | 636.4982 | 1642.1654 |  |  |  | #DIV/0!
5.3.43 | Ремонт футляра на подземном газопроводе без покрытия | футляр | слесарь спс 4 р. | 78.97 | 3.41 | 269.2877 | 694.7623 |  |  |  | #DIV/0!
5.3.44 | Заделка концов футляра | футляр | слесарь спс 4 р. | 137.4825 | 0.72 | 98.9874 | 255.3875 | 309.5296 | 51.5883 | 258.9332 | 19.5404
5.3.45 | Замена футляра на подземном газопроводе с заливкой битумом концов футляра при диаметре до 200 мм | футляр | эл. газосв смр 5 р | 148.166 | 3 | 444.498 | 3275.0339 | 3969.3411 | 661.5569 | 3319.3195 | 19.583
|  |  | слесарь спс 4 р. | 137.4825 | 6 | 824.895
| св.200 мм |  | эл. газосв смр 5 р | 148.166 | 4 | 592.664 | 4366.7119 | 5292.4548 | 882.0758 | 4425.7594 | 19.583
|  |  | слесарь спс 4 р. | 137.4825 | 8 | 1099.86
5.3.46 | Замена вертикального футляра на надземном газопроводе с заливкой битумом верхнего конца футляра | футляр | эл. газосв смр 5 р | 148.166 | 1.5 | 222.249 | 1105.4597 | 1339.8172 | 223.3029 | 1120.2157 | 19.6035
|  |  | слесарь спс 4 р. | 137.4825 | 1.5 | 206.2237
5.3.47 | Пуск газа в газопроводы наружных сетей после выполнения ремонтных работ при длине газопровода до 50 м и диаметре 50-100м (На каждые дополнительные 10 м длины в пунктах 5.3.47 и 5.3.48 применить коэф.0,2) | пуск | эл. газосв смр 5 р | 148.166 | 1.5 | 222.249 | 1774.4292 | 2150.6082 | 358.4347 | 1797.7826 | 19.6256
|  |  | слесарь спс 4 р. | 137.4825 | 1.5 | 206.2237
|  |  | слесарь спс 5 р | 148.166 | 1.75 | 259.2905
№ поз. пр-та | Наименование работ и газового оборудования | ед. изм | Состав исполнителей | Часовой ФОТ | Трудозатраты на ед.изм., чел.ч. | Фонд оплаты труда ,руб. | Себестоимость | Цена для населения (с НДС) | в т.ч. НДС
5.3.48 | Пуск газа в газопроводы наружных сетей после выполнения ремонтных работ при длине газопровода до 50 м и диаметре 101 -200 мм | пуск | эл. газосв смр 5 р | 148.166 | 2 | 296.332 | 2238.4828 | 2713.0412 | 452.1735 | 2267.9831 | 19.6235
|  |  | слесарь спс 4 р. | 137.4825 | 2 | 274.965
|  |  | слесарь спс 5 р | 148.166 | 2 | 296.332
При диаметре газопровода св.200 мм длиной до 50 м на каждые 100 мм наружного диаметра применить коэф.1,25; на каждые дополнительные 10 м длины - коэф.0,2)
5.3.49 | Проверка на прочность и герметичность газопроводов-вводов при длине до 20 м (два ввода) и диаметре до 100 мм (На каждые дополнительные 10 м длины в пунктах 5.3.49 и 5.3.50 применить коэф.0,25) | проверка | слесарь спс 4 р | 137.4825 | 2.14 | 294.2125 | 2277.2051 | 2759.9726 | 459.9954 | 2308.8206 | 19.5404
|  |  | слесарь спс 4 р | 137.4825 | 4.28 | 588.4251
5.3.50 | Проверка на прочность и герметичность газопроводов-вводов при длине до 20 м (два ввода) и диаметре от 101 до 200 мм | проверка | слесарь спс 4 р | 137.4825 | 2.33 | 320.3342 | 2482.9339 | 3009.3159 | 501.5527 | 2517.4057 | 19.5404
|  |  | слесарь спс 4 р | 137.4825 | 4.67 | 642.0433
5.3.51 | Проверка герметичности подземного газопровода опрессовкой при диаметре до 100 мм | 100 м | слесарь спс 4 р | 137.4825 | 4.32 | 593.9244 | 1532.325 | 1857.1778 | 309.5296 | 1553.5989 | 19.5404
| 101-300 |  | слесарь спс 4 р | 137.4825 | 5.18 | 712.1593 | 1837.3711 | 2226.8938 | 371.149 | 1862.8802 | 19.5404
| св. 300 мм |  | слесарь спс 4 р | 137.4825 | 6.5 | 893.6362 | 2305.5815 | 2794.3648 | 465.7275 | 2337.591 | 19.5404
5.3.52 | Продувка наружного газопровода при диаметре газопровода до 100 мм | 100 м | слесарь спс 4 р. | 137.4825 | 0.14 | 19.2476 | 49.6587 | 60.1863 | 10.0311 | 50.3481 | 19.5404
| 101 - 300 мм |  | слесарь спс 4 р. | 137.4825 | 0.29 | 39.8699 | 102.8644 | 124.6717 | 20.7786 | 104.2925 | 19.5404
| 301 -500 мм |  | слесарь спс 4 р. | 78.97 | 0.43 | 33.9571 | 87.6093 | 113.7169 | 18.9528 | 152.0633 | -25.2174
| св. 500 мм |  | слесарь спс 4 р. | 78.97 | 0.65 | 51.3305 | 132.4327 | 171.8976 | 28.6496 | 229.8631 | -25.2174
5.3.53 | Ремонт опор под надземный газопровод (При работе на высоте с приставной лестницы примен. коэф.1,2) | опора | слесарь спс 4 р. | 137.4825 | 1.44 | 197.9748 | 510.775 | 619.0593 | 103.1765 | 517.8663 | 19.5404
5.3.54 | То же, со сваркой | опора | эл. газосв смр 5 р | 148.166 | 0.64 | 94.8262 | 741.2385 | 898.381 | 149.7302 | 751.277 | 19.5805
|  |  | слесарь спс 4 р. | 137.4825 | 1.4 | 192.4755
5.3.55 | Бетонирование опор под надземный газопровод | опора | слесарь спс 4 р. | 137.4825 | 1.5 | 206.2237 | 532.0573 | 644.8534 | 107.4756 | 539.4441 | 19.5404
5.3.56 | Пристрелка кронштейнов для фасадных газопроводов | кронштейн | слесарь спс 4 р. | 137.4825 | 0.3 | 41.2447 | 106.4115 | 128.9707 | 21.4951 | 107.8888 | 19.5404
5.3.57 | Понижение давления в газопроводе на период ремонтных работ (На каждое последующее ГРП применить коэф.0,5) | откл. устр. | слесарь спс 4 р. | 137.4825 | 0.5 | 68.7412 | 354.7048 | 429.9023 | 71.6504 | 359.6294 | 19.5404
|  |  | слесарь спс 4 р. | 137.4825 | 0.5 | 68.7412
5.3.58 | Отключение фасадного участка газопровода (С установкой заглушки применить коэф. 3,0) | отключение | слесарь спс 4 р. | 137.4825 | 0.36 | 49.4937 | 127.6937 | 154.7648 | 25.7941 | 129.4666 | 19.5404
5.3.59 | Отключение подземного тупикового газопровода при наличии гидрозатвора | отключение | слесарь спс 4 р. | 137.4825 | 0.36 | 49.4937 | 127.6937 | 154.7648 | 25.7941 | 129.4666 | 19.5404
5.3.60 | Отключение подземного тупикового газопровода при наличии задвижки с установкой заглушки при диаметре задвижки до 100 мм | задвижка | слесарь спс 4 р. | 137.4825 | 1.44 | 197.9748 | 510.775 | 619.0593 | 103.1765 | 517.8663 | 19.5404
| св. 100 мм |  | слесарь спс 4 р. | 137.4825 | 1.44 | 197.9748 | 1021.55 | 1238.1186 | 206.3531 | 1035.7326 | 19.5404
|  |  | слесарь спс 4 р. | 137.4825 | 1.44 | 197.9748
5.3.61 | Отключение подземного закольцованного газопровода при диаметре задвижки до 100 мм |  | слесарь спс 4 р. | 137.4825 | 1.44 | 197.9748 | 1021.55 | 1238.1186 | 206.3531 | 1035.7326 | 19.5404
|  |  | слесарь спс 4 р. | 137.4825 | 1.44 | 197.9748
| св.100 мм |  | слесарь спс 4 р. | 137.4825 | 4.32 | 593.9244 | 1532.325 | 1857.1778 | 309.5296 | 1553.5989 | 19.5404
5.3.62 | Установка или снятие заглушки на газопроводе - вводе | заглушка | слесарь спс 4 р. | 137.4825 | 0.25 | 34.3706 | 177.3524 | 214.9511 | 35.8252 | 179.8147 | 19.5404
|  |  | слесарь спс 4 р. | 137.4825 | 0.25 | 34.3706
5.3.63 | Установка или снятие заглушки в колодце | заглушка | слесарь спс 4 р. | 78.97 | 1.5 | 118.455 | 305.6139 |  |  |  | #DIV/0!
5.3.64 | Сверление отверстия в крышках газовых колодцев | крышка | слесарь спс 4 р. | 137.4825 | 0.3 | 41.2447 | 106.4115 | 128.9707 | 21.4951 | 107.8888 | 19.5404
5.3.65 | Сверление отверстия на защитном футляре газопровода - ввода | футляр | слесарь спс 4 р. | 137.4825 | 0.25 | 34.3706 | 88.6762 | 107.4756 | 17.9126 | 89.9073 | 19.5404
5.3.66 | Оповещение потребителей об отключении газа на период ремонтных работ (до 5 домов на вводе) | ввод | слесарь спс 4 р. | 137.4825 | 1 | 137.4825 | 354.7048 | 429.9023 | 71.6504 | 359.6294 | 19.5404
5.3.67 | Оповещение потребителей об отключении газа на период ремонтных работ (6 -15 домов на вводе) | ввод | слесарь спс 4 р. | 137.4825 | 2 | 274.965 | 709.4097 | 859.8046 | 143.3008 | 719.2588 | 19.5404
5.3.68 | Оповещение потребителей об отключении газа на период ремонтных работ (свыше 15 домов на вводе) | ввод | слесарь спс 4 р. | 137.4825 | 4 | 549.93 | 1418.8194 | 1719.6091 | 286.6015 | 1438.5175 | 19.5404
Глава 4.ДИАГНОСТИКА ТЕХНИЧЕСКОГО СОСТОЯНИЯ ПОДЗЕМНЫХ ГАЗОПРОВОДОВ | [8 empty] | 0
5.4.1. | Анализ технической документации и разработка программы диагностики | программа | ст.мастер уч-ка | 123.85 | 4 | 495.4 | 6291.9492 |  | 1245.8059
|  |  | нач. пто | 323.89 | 6 | 1943.34 |  |  | 0
5.4.2. | Проверка герметичности газопровода | км | ст.мастер уч-ка | 123.85 | 8 | 990.8 | 2556.264 |  | 506.1403
5.4.3. | Проверка эффективности работы ЭХЗ | км | ст.мастер уч-ка | 123.85 | 2 | 247.7 | 639.066 |  | 126.5351
5.4.4. | проверка состояния изоляции на контакт с грунтом аппаратурой C-Scan | км | ст.мастер уч-ка | 123.85 | 8 | 990.8 | 2556.264 |  | 506.1403
5.4.5. | Уточнение точечных мест повреждения изоляции аппаратурой АНПИ | км | ст.мастер уч-ка | 123.85 | 4 | 495.4 | 1278.132 |  | 253.0701
5.4.6. | Оценка состояния металла. Выявление участков с аномалией труб | км | ст.мастер уч-ка | 123.85 | 2 | 247.7 | 639.066 |  | 126.5351
5.4.7. | Определение мест контрольных шурфов | км | ст.мастер уч-ка | 123.85 | 2 | 247.7 | 639.066 |  | 126.5351
5.4.9. | Измерение свойств и внешнего вида изоляционного покрытия | км | ст.мастер уч-ка | 123.85 | 4 | 495.4 | 1278.132 |  | 253.0701
5.4.10. | Проверка защитного поляризационного потенциала в шурфах | км | ст.мастер уч-ка | 123.85 | 1 | 123.85 | 319.533 |  | 63.2675
5.4.11. | Определение геометрических параметров трубы в шурфах | км | ст.мастер уч-ка | 123.85 | 2 | 247.7 | 639.066 |  | 126.5351
5.4.12. | Определение состояния поверхности металла трубы | км | ст.мастер уч-ка | 123.85 | 2 | 247.7 | 639.066 |  | 126.5351
5.4.13. | Проведение замеров и расчета напряженно-деформированного состояния трубы (замер расчет ударной вязкости металла труб) | км | ст.мастер уч-ка | 123.85 | 10 | 1238.5 | 11551.692 |  | 2287.235
|  |  | нач. пто | 323.89 | 10 | 3238.9 |  |  | 0
5.4.14. | Расчет остаточного ресурса металла труб | км | ст.мастер уч-ка | 123.85 | 10 | 1238.5 | 11551.692 |  | 2287.235
|  |  | нач. пто | 323.89 | 10 | 3238.9 |  |  | 0
5.4.15. | Разработка рекомендаций по безопасной эксплуатации газопровода на весь срок продления жизненного цикла или обоснование необходимости его замены, составление отчета | км | ст.мастер уч-ка | 123.85 | 10 | 1238.5 | 15729.873 |  | 3114.5149
|  |  | нач. пто | 323.89 | 15 | 4858.35 |  |  | 0

## 6
Раздел 6. ЭЛЕКТРОХИМИЧЕСКАЯ ЗАЩИТА ГАЗОПРОВОДА ОТ КОРРОЗИИ
Глава 1. УСТАНОВКА (МОНТАЖ), ПУСК И НАЛАДКА СРЕДСТВ ЗАЩИТЫ
№ поз. пр-та | Наименование работ и газового оборудования | ед. изм | Состав исполнителей | Часовой ФОТ | Трудозатраты на ед.изм., чел.ч. | Фонд оплаты труда ,руб. | Себестоимость | Цена для населения (с НДС) | в т.ч. НДС | Старая Цена для населения (с НДС) | Темп роста, %
6.1.1. | Установка опытной автоматической катодной станции несложных электронных схемах с применением передвижной лаборатории ПЗЛК при забивке металлических электродов до 10 | станция | монтер эхз 5 р | 85.02 | 9.36 | 795.7872 | 4106.262 | 4976.7895 | 813.0399
|  |  | монтер эхз 5 р | 85.02 | 9.36 | 795.7872 |  |  | 0
6.1.2. | То же, при забивке металлических электродов от 11 до 15 | станция | монтер эхз 5 р | 85.02 | 10.8 | 918.216 | 4737.9946 | 5742.4494 | 938.1229
|  |  | монтер эхз 5 р | 85.02 | 10.8 | 918.216 |  |  | 0
6.1.3. | То же, при забивке металлических электродов от 16 до 20 | станция | монтер эхз 5 р | 85.02 | 12.6 | 1071.252 | 5527.6603 | 6699.5243 | 1094.4767
|  |  | монтер эхз 5 р | 85.02 | 12.6 | 1071.252 |  |  | 0
6.1.4. | То же, при забивке металлических электродов от 21 до 25 | станция | монтер эхз 5 р | 85.02 | 14.4 | 1224.288 | 6317.3261 | 7656.5992 | 1250.8306
|  |  | монтер эхз 5 р | 85.02 | 14.4 | 1224.288 |  |  | 0
6.1.5. | То же, при забивке металлических электродов от 26 до 30 | станция | монтер эхз 5 р | 85.02 | 16.2 | 1377.324 | 7106.9918 | 8613.6741 | 1407.1844
|  |  | монтер эхз 5 р | 85.02 | 16.2 | 1377.324 |  |  | 0
При забивке сверх 30 электродов на каждый последующий электрод применяется коэф. 0,02; составом работ апредусмотренно измерение разности потенциалов в одной точке при включенной и выключенной ПЗЛК, при большом количестве измерений в п. 5.3.1-5.3.5. применить цену по 5.1.3.) | [8 empty] | 0
6.1.6. | Установка опытного усиленного дренажа с применением ПЗЛК | дренаж | монтер эхз 5 р | 85.02 | 2.25 | 191.295 | 493.5411 | 598.1718 | 97.7211
6.1.7. | Монтаж и установка поляризованного дренажа | дренаж | монтер эхз 5 р | 148.1602 | 9.9 | 1466.7865 | 3784.3091 | 4586.5826 | 764.4304 | 4283.1907 | 7.0833
6.1.8. | То же, усиленного электродержателя | дренаж | монтер эхз 5 р | 85.02 | 6.4 | 544.128 | 2807.7005 | 3402.933 |  | 5537.8627
|  |  | монтер эхз 5 р | 85.02 | 6.4 | 544.128
6.1.9. | Установка катодной станции на постаменте | станция | монтер эхз 5 р | 85.02 | 9.4 | 799.188 | 2061.905 | 2499.0289 |  | 4066.8679
6.1.10. | То же, на кирпичной стене | станция | монтер эхз 5 р | 85.02 | 12.7 | 1079.754 | 2785.7653 | 3376.3476 |  | 5494.5982
6.1.11. | Установка и наладка протекторной защиты | протект.гр. | монтер эхз 5 р | 85.02 | 9 | 765.18 | 1974.1644 | 2392.6873 |  | 3893.8097
6.1.12. | Установка электроперемычки на подземном трубопроводе | перемычка | монтер эхз 5 р | 85.02 | 12 | 1020.24 | 2632.2192 | 3190.2497 |  | 5191.7463
6.1.13. | Установка медно-сульфатного элетродадлительного действия | МЭД | монтер эхз 5 р | 85.02 | 2 | 170.04 | 438.7032 | 531.7083 |  | 865.291
6.1.14. | монтаж и установка универсального блока современной защиты УБСЗ | блок | монтер эхз 5 р | 85.02 | 3 | 255.06 | 7677.306 | 9304.8949 |  | 15142.5934
|  |  | монтер эхз 5 р | 85.02 | 32 | 2720.64
6.1.15. | Установка контактного устройства на анодном заземлении в колодце | конт. устр. | монтер эхз 5 р | 85.02 | 5.33 | 453.1566 | 1169.144 | 1417.0026 |  | 2306.0006
6.1.16. | Установка контактного устройства на анодном заземлении в ковере | конт. устр. | монтер эхз 5 р | 85.02 | 3.6 | 306.072 | 789.6658 | 957.0749 |  | 1557.5239
6.1.17. | Установка муфты на кабеле | муфта | монтер эхз 5 р | 85.02 | 3 | 255.06 | 658.0548 | 797.5624 |  | 1297.9366
6.1.18. | Пооперационный контроль при строительстве средств защиты от электрохимической коррозии (при повторном вызове применить коэф. 0,8) | ЭЗУ | монтер эхз 5 р | 85.02 | 6 | 510.12 | 1316.1096 | 1595.1248 |  | 2595.8732
6.1.19. | Наладка катодных преобразователей на месте установки | станция | монтер эхз 5 р | 85.02 | 4.64 | 394.4928 | 1017.7914 | 1233.5632 |  | 2007.4752
6.1.20. | Наладка дренажной защиты наместе установки станции | станция | монтер эхз 5 р | 85.02 | 4.2 | 357.084 | 921.2767 | 1116.5874 |  | 1817.1112
6.1.21. | Пуск и наладка универсального блока современной защиты на месте установке | блок | монтер эхз 5 р | 85.02 | 1.52 | 129.2304 | 666.8289 | 808.1966 |  | 1315.2424
|  |  | монтер эхз 5 р | 85.02 | 1.52 | 129.2304
6.1.22. | Приемка в эксплуатацию шунтирующих перемычек | перемычка | инженер-энергетик | 208.96 | 0.4 | 83.584 | 215.6467 | 261.3638 |  | 425.3381
6.1.23. | Прием в эксплуатацию КИП | КИП | инженер-энергетик | 208.96 | 1.4 | 292.544 | 754.7635 | 914.7734 |  | 1488.6833
6.1.24. | Прием в эксплуатацию электрохимических устройств | устройство | инженер-энергетик | 208.96 | 8 | 1671.68 | 4312.9344 | 5227.2765 |  | 8506.7616
6.1.25. | Прием в эксплуатацию изолирующих фланцевых соединений | фланец | инженер-энергетик | 208.96 | 2.88 | 601.8048 | 1552.6564 | 1881.8195 |  | 3062.4342
6.1.26. | Проверка, регулировка и испытание под максимальной нагрузкой ЭЗУ в течении 6 часов на поляризованном дренаже (на каждые последующие 6 часов в п.5.3.26-5.3.29 применить коэф. 0,7) | ЭЗУ | монтер эхз 5 р | 148.1602 | 1.87 | 277.0597 | 714.8139 | 866.3545 | 144.3924 | 809.0471 | 7.0833
6.1.27. | Проверка, регулировка и испытание под максимальной нагрузкой ЭЗУ в течении 6 часов на усиленном дренаже | ЭЗУ | монтер эхз 5 р | 85.02 | 4.61 | 391.9422 | 1011.2109 | 1225.5876 |  | 1994.4959
6.1.28. | Проверка, регулировка и испытание под максимальной нагрузкой станции катодной защиты с управляемыми выпрямителями | ЭЗУ | монтер эхз 5 р | 85.02 | 5.48 | 465.9096 | 1202.0468 | 1456.8807 |  | 2370.8975
6.1.29. | То же, с неуправляемыми выпрямителями | ЭЗУ | монтер эхз 5 р | 85.02 | 2.74 | 232.9548 | 601.0234 | 728.4403 |  | 1185.4487
6.1.30. | Присоединение потенциалоуравнивающих продольных и поперечных перемычек | перемычка | эл.газосв смр 5 р | 85.02 | 1.3 | 110.526 | 570.3142 | 691.2208 |  | 1124.8784
|  |  | монтер эхз 5 р | 85.02 | 1.3 | 110.526
6.1.31. | Присоединение потенциалоуравнивающих электроперемычек | перемычка | эл.газосв смр 5 р | 85.02 | 3 | 255.06 | 1316.1096 | 1595.1248 |  | 2595.8732
|  |  | монтер эхз 5 р | 85.02 | 3 | 255.06
6.1.32. | Предустановочный контроль оборудования преобразователей поляризованного дренажа и блока совместной защиты | блок ЭЗУ | эл.газосв смр 5 р | 85.02 | 2.5 | 212.55 | 1096.758 | 1329.2707 |  | 2163.2276
|  |  | монтер эхз 5 р | 85.02 | 2.5 | 212.55
6.1.33. | Предустановочный контроль оборудования преобразователей поляризованного дренажа установки на сложных электронных схемах | блок ЭЗУ | эл.газосв смр 5 р | 85.02 | 8 | 680.16 | 3509.6256 | 4253.6662 |  | 6922.3284
|  |  | монтер эхз 5 р | 85.02 | 8 | 680.16
6.1.34. | Предустановочный контроль оборудования преобразователей катодной установки на сложных электронных схемах | блок ЭЗУ | эл.газосв смр 5 р | 85.02 | 4 | 340.08 | 1754.8128 | 2126.8331 |  | 3461.1642
|  |  | монтер эхз 5 р | 85.02 | 4 | 340.08
6.1.35. | Предустановочный контроль оборудования преобразователей неавтоматической катодной станции | протект.гр. | эл.газосв смр 5 р | 85.02 | 3 | 255.06 | 1316.1096 | 1595.1248 |  | 2595.8732
|  |  | монтер эхз 5 р | 85.02 | 3 | 255.06
6.1.36. | То же, протекторной защиты | протект.гр. | монтер эхз 5 р | 85.02 | 4 | 340.08 | 877.4064 | 1063.4166 |  | 1730.5821
6.1.37. | То же, анодных заземлителей | заземлитель | монтер эхз 5 р | 85.02 | 3 | 255.06 | 658.0548 | 797.5624 |  | 1297.9366
6.1.38. | Испытание изоляции электрических кабелей | присоед. | монтер эхз 5 р | 85.02 | 3 | 255.06 | 1316.1096 | 1595.1248 |  | 2595.8732
|  |  | монтер эхз 5 р | 85.02 | 3 | 255.06
6.1.39. | Монтаж анодного горизонтального заземлителя из чугунных труб при длине электродов и труб до 3-х метров (на каждый последующий электрод в п. 5.3.39.-5.3.40. применить кожф. 0,4) | электрод | монтер эхз 5 р | 148.1602 | 3.4 | 503.7448 | 2599.3234 | 3150.38 | 525.0633 | 2941.9896 | 7.0833
|  |  | монтер эхз 5 р | 148.1602 | 3.4 | 503.7448
6.1.40. | Монтаж анодного горизонтального заземлителя из чугунных труб при длине электродов и труб до 6 метров | электрод | монтер эхз 5 р | 148.1602 | 3.95 | 585.233 | 3019.8022 | 3660.0003 | 610 | 3417.8996 | 7.0833
|  |  | монтер эхз 5 р | 148.1602 | 3.95 | 585.233
6.1.41. | Монтаж анодного вертикального заземлителя из чугунных труб при длине электродов и труб до 3-х метров (на каждый последующий электрод в п. 5.3.41.-5.3.44. применить коэф. 0,3) | электрод | монтер эхз 5 р | 148.1602 | 5.1 | 755.6173 | 3898.9851 | 4725.57 | 787.595 | 4412.9844 | 7.0833
|  |  | монтер эхз 5 р | 148.1602 | 5.1 | 755.6173
6.1.42. | Монтаж анодного вертикального заземлителя из чугунных труб при длине электродов и труб до 6 метров | электрод | монтер эхз 5 р | 148.1602 | 11.88 | 1760.1438 | 4541.1709 | 5503.8992 | 917.3165 | 5139.8288 | 7.0833
6.1.43. | Монтаж анодного вертикального заземлителя из чугунных труб при длине электродов и труб до 6 м и труб до 3 м | электрод | монтер эхз 5 р | 148.1602 | 18.86 | 2794.3023 | 7209.3 | 8737.6716 | 1456.2786 | 8159.6946 | 7.0833
6.1.44. | Монтаж анодного вертикального заземлителя из чугунных труб при длине электродов и труб до 12 м и труб до 6 м | электрод | монтер эхз 5 р | 85.02 | 22.9 | 1946.958 | 5023.1516 | 6088.0598 | 994.584
6.1.45. | Монтаж анодного вертикального заземлителя из чугунных труб при длине электродов и труб до 24 м и труб до 6 м | электрод | монтер эхз 5 р | 85.02 | 33 | 2805.66 | 7238.6028 | 8773.1866 | 1433.2434
6.1.46. | Монтаж анодного вертикального заземлителя из чугунных труб при длине электродов и труб до 36 м и труб до 6 м | электрод | монтер эхз 5 р | 85.02 | 47.5 | 4038.45 | 10419.201 | 12628.0716 | 2063.0018
6.1.47. | Монтаж анодного вертикального заземлителя из чугунных труб при длине электродов и труб до 48 м и труб до 6 м | электрод | монтер эхз 5 р | 85.02 | 68.4 | 5815.368 | 15003.6494 | 18184.4231 | 2970.7226
6.1.48. | Монтаж анодного горизонтального заземлителя из углеграфитовых электродов при длине электродов и труб до 3-х м (на каждый последующий электрод в п. 5.3.48.-5.3.49. применить коэф. 0,4) | электрод | монтер эхз 5 р | 85.02 | 6.1 | 518.622 | 1338.0448 | 1621.7102 | 264.9329
6.1.49. | То же, при длине электродов и труб до 6 м | электрод | монтер эхз 5 р | 85.02 | 7 | 595.14 | 1535.4612 | 1860.979 | 304.0213
6.1.50. | Монтаж анодного горизонтального заземлителя из углеграфитовых труб при длине электродов и труб до 3-х м (на каждый последующий электрод в п. 5.3.50.-5.3.53 применить коэф. 0,3) | электрод | монтер эхз 5 р | 85.02 | 9.2 | 782.184 | 2018.0347 | 2445.8581 | 399.5709
6.1.51. | То же, при длине электродов и труб до 6 м | электрод | монтер эхз 5 р | 85.02 | 10.7 | 909.714 | 2347.0621 | 2844.6393 | 464.7183
6.1.52. | То же, при длине электродов до 6 м и труб до 3 м | электрод | монтер эхз 5 р | 85.02 | 17.6 | 1496.352 | 3860.5882 | 4679.0328 | 764.3965
6.1.53. | То же, при длине электродов до 12 м и труб до 6 м | электрод | монтер эхз 5 р | 85.02 | 20.6 | 1751.412 | 4518.643 | 5476.5953 | 894.6913
6.1.54. | Монтаж горизонтального анодного заземлителя из профильной стали, водогазопроводных труб и железнодорожных рельсов при длине до 6 м (на каждый последующий электрод применять коэф.0,25) | электрод | монтер эхз 5 р | 85.02 | 6.34 | 539.0268 | 1390.6891 | 1685.5152 | 275.3565
6.1.55. | Монтаж анодного вертикального заземлителя из железокерамических электродов при длине электродов до 7 м (на каждый последующий электрод применять коэф.0,3) | электрод | монтер эхз 5 р | 85.02 | 36 | 3060.72 | 7896.6576 | 9570.749 | 1563.5382
6.1.56. | То же, при длине электродов до 14м | электрод | монтер эхз 5 р | 85.02 | 48 | 4080.96 | 10528.8768 | 12760.9987 | 2084.7176
6.1.57. | Монтаж контрольно-измерительного пункта на трубопроводе без электрода сравнения | КИП | эл.газосв смр 5 р | 85.02 | 2.45 | 208.299 | 1074.8228 | 1302.6853 | 212.8149
|  |  | монтер эхз 5 р | 85.02 | 2.45 | 208.299 |  |  | 0
6.1.58. | То же, с электродом сравнения длительного действия | КИП | эл.газосв смр 5 р | 85.02 | 3.25 | 276.315 | 1425.7854 | 1728.0519 | 282.3055
|  |  | монтер эхз 5 р | 85.02 | 3.25 | 276.315 |  |  | 0
6.1.59. | Устройство защитного вертикального заземления | заземление | монтер эхз 5 р | 85.02 | 1.1 | 93.522 | 241.2868 | 292.4396 | 47.7748
6.1.60. | Прокладка дренажного кабеля в траншее (без стоимости кабеля) | 100 м | монтер эхз 5 р | 85.02 | 18.5 | 1572.87 | 4058.0046 | 4918.3016 | 803.4849
6.1.61. | Прокладка кабеля питания в траншее | 100 м | монтер эхз 5 р | 85.02 | 14 | 1190.28 | 3070.9224 | 3721.9579 | 608.0426
6.1.62. | Прокладка кабеля в стальной трубе по стенам или опорам | 100 м | монтер эхз 5 р | 85.02 | 10 | 850.2 | 2193.516 | 2658.5414 | 434.3162
6.1.63. | Прокладка провода в стальной трубе по стенам или опорам | 100 м | монтер эхз 5 р | 85.02 | 6 | 510.12 | 1316.1096 | 1595.1248 | 260.5897
6.1.64. | Подвеска кабеля между опорами | 100 м | монтер эхз 5 р | 85.02 | 5 | 425.1 | 1096.758 | 1329.2707 | 217.1581
6.1.65. | Подключение кабеля к трубопроводу в колодце (ковее) | подключ | эл.газосв смр 5 р | 85.02 | 2.8 | 238.056 | 1228.369 | 1488.7832 | 243.2171
|  |  | монтер эхз 5 р | 85.02 | 2.8 | 238.056 |  |  | 0
6.1.66. | Подключение кабеля к трубопроводу в грунте | подключ | эл.газосв смр 5 р | 85.02 | 2 | 170.04 | 877.4064 | 1063.4166 | 173.7265
|  |  | монтер эхз 5 р | 85.02 | 2 | 170.04 |  |  | 0
6.1.67. | Подключение кабеля к рельсам трамвая в колодце (ковере) | подключ | эл.газосв смр 5 р | 85.02 | 4 | 340.08 | 1316.1096 | 1595.1248 | 260.5897
|  |  | монтер эхз 5 р | 85.02 | 2 | 170.04 |  |  | 0
6.1.68. | Подключение кабеля к рельсам трамвая в грунте | подключ | эл.газосв смр 5 р | 85.02 | 2.35 | 199.797 | 1030.9525 | 1249.5145 | 204.1286
|  |  | монтер эхз 5 р | 85.02 | 2.35 | 199.797 |  |  | 0
6.1.69. | Монтаж узла учета электроэнергии | узел | монтер эхз 5 р | 85.02 | 1.31 | 111.3762 | 287.3506 | 348.2689 | 56.8954
6.1.70. | Монтаж опоры воздушной линии | опора | слесарь спс 4 р | 78.97 | 4 | 315.88 | 1692.3768 | 2051.1607 | 335.0906
|  |  | монтер эхз 5 р | 85.02 | 4 | 340.08 |  |  | 0
6.1.71. | Установка опознавательных знаков | знак | монтер эхз 5 р | 85.02 | 1.3 | 110.526 | 285.1571 | 345.6104 | 56.4611
6.1.72. | То же, с опорным столбиком | знак | монтер эхз 5 р | 85.02 | 2 | 170.04 | 438.7032 | 531.7083 | 86.8632
Глава 2. ТЕХНИЧЕСКОЕ ОБСЛУЖИВАНИЕ ЭЛЕКТРОЗАЩИТНЫХ УСТРОЙСТВ
6.2.1. | Измерение разности потенциалов визуальными приборами. Место измерения "сооружение-сооружение" | пункт измерения | монтер эхз 5 р | 85.02 | 1.73 | 147.0846 | 379.4783 | 459.9277 | 75.1367
6.2.2. | Измерение разности потенциалов визуальными приборами. Место измерения "рельс-земля" | пункт измерения | монтер эхз 5 р | 85.02 | 1.87 | 158.9874 | 410.1875 | 497.1472 | 81.2171
6.2.3. | Измерение разности потенциалов визуальными приборами. Место измерения стальным или медно-сульфатным электродом "сооружение-земля" | пункт измерения | монтер эхз 5 р | 85.02 | 1.73 | 147.0846 | 379.4783 | 459.9277 | 75.1367
№ поз. пр-та | Наименование работ и газового оборудования | ед. изм | Состав исполнителей | Часовой ФОТ | Трудозатраты на ед.изм., чел.ч. | Фонд оплаты труда ,руб. | Себестоимость | Цена для населения (с НДС) | в т.ч. НДС
6.2.4. | Измерение разности потенциалов самопишущими приборами. Место измерения "сооружение-земля" при снятии показаний в течении 4 часов | пункт измерения | монтер эхз 5 р | 148.1602 | 4 | 592.641 | 1529.0138 | 1853.1647 | 308.8608 | 1730.5821 | 7.0833
| 8 часов |  |  | 148.1602 | 4.32 | 640.0523 | 1651.3349 | 2001.4179 | 333.5696 | 1869.0287 | 7.0833
| 24 часов |  |  | 148.1602 | 12.96 | 1920.1568 | 4954.0046 | 6004.2536 | 1000.7089 | 5607.086 | 7.0833
6.2.5. | Измерение разности потенциалов самопишущими приборами. Место измерения "сооружение-сооружение" "рельс-земля"при снятии показаний в течении 4 часов | пункт измерения | монтер эхз 5 р | 148.1602 | 4.9 | 725.9852 | 1873.0419 | 2270.1268 | 378.3545 | 2119.9631 | 7.0833
| 8 часов |  |  | 148.1602 | 5.33 | 789.6941 | 2037.4109 | 2469.342 | 411.557 | 2306.0006 | 7.0833
| 24 часов |  |  | 148.1602 | 7.06 | 1046.0114 | 2698.7093 | 3270.8357 | 545.1393 | 3054.4774 | 7.0833
6.2.6. | Измерение разности потенциалов методом выносного электрода до 0,5 км подземного сооружения | 100 м | монтер эхз 5 р | 85.02 | 1.9 | 161.538 | 416.768 | 505.1229
6.2.7. | То же, при длине подземного сооружения св. 0,5 км | 100 м | монтер эхз 5 р | 85.02 | 3 | 255.06 | 658.0548 | 797.5624
6.2.8. | Измерение разности потенциалов визуальными приборами между протектором и землей или в цели протектора | пункт измерения | монтер эхз 5 р | 85.02 | 2.88 | 244.8576 | 631.7326 | 765.6599
6.2.9. | Измерение сопротивления визуальными приборами между протектором и газопроводом | пункт измерения | монтер эхз 5 р | 85.02 | 1.44 | 122.4288 | 315.8663 | 382.83
6.2.10. | Измерение сопротивления дренажной цепи катодной защиты | установка | монтер эхз 5 р | 85.02 | 3.1 | 263.562 | 679.99 | 824.1478
6.2.11. | Измерение сопротивления рельсового стыка при помощистыкомера | стык | монтер эхз 5 р | 85.02 | 0.56 | 47.6112 | 122.8369 | 148.8783
6.2.12. | То же, при помощи 2 милливольтметров | стык | монтер эхз 5 р | 85.02 | 0.95 | 80.769 | 208.384 | 252.5614
6.2.13. | Измерение удельного электрического сопротивления грунта при расстоянии между точками до 200 м | пункт измерения | монтер эхз 5 р | 85.02 | 1 | 85.02 | 219.3516 | 265.8541
6.2.14. | Измерение удельного электрического сопротивления грунта при расстоянии между точками от 200 м до 500 м | пункт измерения | монтер эхз 5 р | 85.02 | 1.3 | 110.526 | 285.1571 | 345.6104
6.2.15. | Измерение сопротивления растеканию тока заземляющих устройств или анодного заземления | пункт измерения | монтер эхз 5 р | 85.02 | 1.12 | 95.2224 | 245.6738 | 297.7566
6.2.16. | Измерение продольного и поперечного градиента потенциала | пункт измерения | монтер эхз 5 р | 85.02 | 2.16 | 183.6432 | 473.7995 | 574.2449
6.2.17. | Измерение поляризованного потенциала с накопительным конденсатором на КИП, оборудованных МЭСД АКХ | КИП | монтер эхз 5 р | 85.02 | 1.88 | 159.8376 | 412.381 | 499.8058
6.2.18. | То же, не оборудованных МЭСД АКХ | КИП | монтер эхз 5 р | 85.02 | 2.88 | 244.8576 | 631.7326 | 765.6599
6.2.19. | Определение опасного действия переменного тока | пункт измерения | монтер эхз 5 р | 85.02 | 2.35 | 199.797 | 515.4763 | 624.7572
6.2.20. | Определение полярности омического падения потенциала между сооружением и вспомогательным электродом сравнения | пункт измерения | монтер эхз 5 р | 85.02 | 3.1 | 263.562 | 679.99 | 824.1478
6.2.21. | Определение наличия блуждающих токов в земле при измерении "земля-земля" | пункт измерения | монтер эхз 5 р | 85.02 | 4.6 | 391.092 | 1009.0174 | 1222.929
6.2.22. | Определение наличия блуждающих токов в земле при измерении "земля-металическое сооружение" | пункт измерения | монтер эхз 5 р | 85.02 | 2.16 | 183.6432 | 473.7995 | 574.2449
6.2.23. | Определение коррозийной агрессивности грунта плотности катодного тока | пункт измерения | монтер эхз 5 р | 85.02 | 1.72 | 146.2344 | 377.2848 | 457.2691
6.2.24. | Определение коррозийной агрессивности грунта по удельному электрическому сопротивлению в лабораторных условиях | пункт измерения | монтер эхз 5 р | 85.02 | 3.6 | 306.072 | 789.6658 | 957.0749
6.2.25. | Определение величины и направления тока в трубопроводе | измерение | монтер эхз 5 р | 85.02 | 3.6 | 306.072 | 789.6658 | 957.0749
6.2.26. | Проверка исправности изолирующего фланцевого (муфтового) соединения на вводах газопровода выдачей заключения | фланец | монтер эхз 5 р | 85.02 | 1.1 | 93.522 | 241.2868 | 292.4396
6.2.27. | Проверка исправности электроперемычек с выдачей заключения | перемычка | монтер эхз 5 р | 85.02 | 1.6 | 136.032 | 350.9626 | 425.3666
6.2.28. | Проверка исправности контрольно-измерительных пунктов, оборудованного медно-сульфатным электродом длительного действия | КИП | монтер эхз 5 р | 85.02 | 3.2 | 272.064 | 701.9251 | 850.7332
6.2.29. | Технический осмотр протектрной защиты при измерении стальным электродом сравнения | протекторная защита | монтер эхз 5 р | 85.02 | 5.62 | 477.8124 | 1232.756 | 1494.1003
6.2.30. | Технический осмотр протекторной защиты при измерении медно-сульфатным электродом сравнения | протекторная защита | монтер эхз 5 р | 85.02 | 5.04 | 428.5008 | 1105.5321 | 1339.9049
6.2.31.. | Технический осмотр автоматической станции катодной защиты на сложных электронных схемах (в состав работ включено измерение разности потенциалов"сооружение-земля" в точке дренирования, при большом количестве измерений в пп. 5.1.31-5.1.33 использовать цены п. 5.1.3.) | станция | монтер эхз 5 р | 85.02 | 2.74 | 232.9548 | 601.0234 | 728.4403
6.2.32. | Технический осмотр автоматической станции катодной защиты на электронных схемах средней сложности | станция | монтер эхз 5 р | 85.02 | 2.74 | 232.9548 | 601.0234 | 728.4403
6.2.33. | Технический осмотр неавтоматической станции катодной защиты | станция | монтер эхз 5 р | 85.02 | 2.74 | 232.9548 | 601.0234 | 728.4403
6.2.34. | Технический осмотр усиленной дренажной установки на сложных электронных схемах | установка | монтер эхз 5 р | 85.02 | 3.3 | 280.566 | 723.8603 | 877.3187
6.2.35. | Технический осмотр усиленной дренажной установки на электронных схемах средней сложности | установка | монтер эхз 5 р | 85.02 | 3.3 | 280.566 | 723.8603 | 877.3187
6.2.36. | Технический осмотр поляризированной дренажной установки | установка | монтер эхз 5 р | 148.1602 | 3.3 | 488.9288 | 1261.4364 | 1528.8609 | 254.8101 | 1427.7302 | 7.0833
6.2.37. | Технический осмотр блока современной защиты | установка | монтер эхз 5 р | 85.02 | 2.74 | 232.9548 | 601.0234 | 728.4403
6.2.38. | Проверка эффективности действия катодной или дренажной установки на сложных электронных схемах при измерении разности потенциалов | установка | монтер эхз 5 р | 85.02 |  | 0 | 0 | 0
| до 4 пунктов |  |  | 85.02 | 11.8 | 1003.236 | 2588.3489 | 3137.0788
| до 6 пунктов |  |  | 85.02 | 18 | 1530.36 | 3948.3288 | 4785.3745
| до 8 пунктов |  |  | 85.02 | 23.76 | 2020.0752 | 5211.794 | 6316.6943
| до 10 пунктов |  |  | 85.02 | 28.8 | 2448.576 | 6317.3261 | 7656.5992
(при измерении разности потенциалов сверх 10 пунктов на каждый последующий пункт применять коэф. 0,085)
6.2.39. | Проверка эффективности действия катодной или дренажной установки на средних электронных схемах при измерении разности потенциалов | установка | монтер эхз 5 р | 85.02
| до 4 пунктов |  |  | 85.02 | 11.8 | 1003.236 | 2588.3489 | 3137.0788
| до 6 пунктов |  |  | 85.02 | 18 | 1530.36 | 3948.3288 | 4785.3745
| до 8 пунктов |  |  | 85.02 | 23.76 | 2020.0752 | 5211.794 | 6316.6943
| до 10 пунктов |  |  | 85.02 | 28.8 | 2448.576 | 6317.3261 | 7656.5992
(при измерении разности потенциалов сверх 10 пунктов на каждый последующий пункт применять коэф. 0,085)
6.2.40. | Проверка эффективности действия неавтоматической катодной станции или поляризованной дренажной установки при измерении разности потенциалов | установка | монтер эхз 5 р | 85.02
| до 4 пунктов |  |  | 85.02 | 11.8 | 1003.236 | 2588.3489 | 3137.0788
| до 6 пунктов |  |  | 85.02 | 18 | 1530.36 | 3948.3288 | 4785.3745
| до 8 пунктов |  |  | 85.02 | 23.76 | 2020.0752 | 5211.794 | 6316.6943
| до 10 пунктов |  |  | 85.02 | 28.8 | 2448.576 | 6317.3261 | 7656.5992
(при измерении разности потенциалов сверх 10 пунктов на каждый последующий пункт применять коэф. 0,085)
6.2.41. | Периодическая регулировка (наладка) режима работы автоматической ЭЗУ на сложных электронных схемах (в состав работ включено измерение разности потенциалов "сооружение-земля" в точке дренирования, при большом количестве измерений п.. 5.1.41.-5.1.43 исследовать п.5.1.3.) | установка | монтер эхз 5 р | 85.02 | 2.6 | 221.052 | 570.3142 | 691.2208
6.2.42. | Периодическая регулировка (наладка) режима работы автоматической ЭЗУ на электронных схемах средней сложности | установка | монтер эхз 5 р | 85.02 | 2.6 | 221.052 | 570.3142 | 691.2208
6.2.43. | Периодическая регулировка (наладка) режима работы автоматической ЭЗУ | установка | монтер эхз 5 р | 85.02 | 2.6 | 221.052 | 570.3142 | 691.2208
6.2.44. | Проверка регулировка и испытание под максимальной нагрузкой поляризировнного дренажа | установка | монтер эхз 5 р | 148.1602 | 1.87 | 277.0597 | 714.8139 | 866.3545 | 144.3924 | 809.0471 | 7.0833
6.2.45. | Проверка, регулировка и испытание под максимальной нагрузкой усиленного дренажа с магнитным усилителем | установка | монтер эхз 5 р | 85.02 | 4.6 | 391.092 | 1009.0174 | 1222.929 | 199.7854
6.2.46. | Проверка, регулировка и испытание под максимальной нагрузкой усиленного дренажа с электронной системой регулирования | установка | монтер эхз 5 р | 85.02 | 4 | 340.08 | 877.4064 | 1063.4166 | 173.7265
6.2.47. | Проверка, регулировка и испытание под максимальной нагрузкой станции катодной защиты с неуправляемыми выпрямителями | установка | монтер эхз 5 р | 85.02 | 2.74 | 232.9548 | 601.0234 | 728.4403 | 119.0026
6.2.48. | Проверка, регулировка и испытание под максимальной нагрузкой станции катодной защиты с управляемыми выпрямителями | установка | монтер эхз 5 р | 85.02 | 5.46 | 464.2092 | 1197.6597 | 1451.5636 | 237.1366
6.2.49. | Определение трассы газопровода и сбор данных коррозийного состояния подземного газопровода с помощью передвижной лаборатории | установка | монтер эхз 5 р | 85.02 | 1.2 | 102.024 | 910.1621 | 1103.1164 | 180.2121
|  |  | инженер-энргетик | 208.96 | 1.2 | 250.752 |  | 0 | 0
Примечания
1. Техническое обслуживание электрохимзащиты газопровода от коррозии включает проверку эффективности работы защиты и технический осмотр ЭЗУ | [8 empty] | 0
2. Работа по электрохимической защите газопроводов от коррозии выполняет монтер по защите подземных трубопроводов от коррозии | [8 empty] | 0
Глава 3. ТЕКУЩИЙ И КАПИТАЛЬНЫЙ РЕМОНТ
№ поз. пр-та | Наименование работ и газового оборудования | ед. изм | Состав исполнителей | Часовой ФОТ | Трудозатраты на ед.изм., чел.ч. | Фонд оплаты труда ,руб. | Себестоимость | Цена для населения (с НДС) | в т.ч. НДС
6.3.1 | Демонтаж установки усиленного дренажа при массе до 100 кг | ЭЗУ | монтер эхз 5 р | 85.02 | 2.45 | 208.299 | 537.4114 | 651.3426 | 106.4075
6.3.2 | Демонтаж установки усиленного дренажа при массе св 100 кг | ЭЗУ | монтер эхз 5 р | 85.02 | 3.5 | 297.57 | 767.7306 | 930.4895 | 152.0107
6.3.3 | Демонтаж установки поляризованного дренажа массой до 100 кг | ЭЗУ | монтер эхз 5 р | 148.1602 | 1.73 | 256.3172 | 661.2985 | 801.4937 | 133.5823 | 748.4768 | 7.0833
6.3.4 | Демонтаж установки поляризованного дренажа массой св 100 кг | ЭЗУ | монтер эхз 5 р | 148.1602 | 2.74 | 405.9591 | 1047.3744 | 1269.4178 | 211.5696 | 1185.4487 | 7.0833
6.3.5 | Демонтаж установки поляризованного дренажа массой до 100 кг | ЭЗУ | монтер эхз 5 р | 85.02 | 3.02 | 256.7604 | 662.4418 | 802.8795 |  | 1306.5895
6.3.6 | Демонтаж станции катодной защиты при массе св. 100 кг | ЭЗУ | монтер эхз 5 р | 85.02 | 4 | 340.08 | 877.4064 | 1063.4166 |  | 1730.5821
6.3.7 | Внешний осмотр автоматической ЭЗУ с составлением дефектной ведомости | ЭЗУ | монтер эхз 5 р | 85.02 | 1.27 | 107.9754 | 278.5765 | 337.6348 |  | 549.4598
6.3.8 | Внешний осмотр неавтоматической ЭЗУ с составлением дефектной ведомости | ЭЗУ | монтер эхз 5 р | 85.02 | 1.27 | 107.9754 | 278.5765 | 337.6348 |  | 549.4598
6.3.9 | Ремонт электронного (электромагнитного) блока управления ЭЗУ при количестве заменяемых деталей до 2 | блок | монтер эхз 5 р | 85.02 | 0.95 | 80.769 | 208.384 | 252.5614 |  | 411.0132
| до 5 |  |  | 85.02 | 2 | 170.04 | 438.7032 | 531.7083 |  | 865.291
| до 8 |  |  | 85.02 | 3 | 255.06 | 658.0548 | 797.5624 |  | 1297.9366
| до 10 |  |  | 85.02 | 3.74 | 317.9748 | 820.375 | 994.2945 |  | 1618.0943
6.3.10 | Ремонт питающего трансформатора блока ЭЗУ на сложных электронных системах | трансформ. | монтер эхз 5 р | 85.02 | 11.66 | 991.3332 | 2557.6397 | 3099.8593 |  | 5044.6468
6.3.11 | Ремонт питающего трансформатора блока управление неавтоматическойкатодной станции или полярного дренажа | трансформ. | монтер эхз 5 р | 85.02 | 11.66 | 991.3332 | 2557.6397 | 3099.8593 |  | 5044.6468
6.3.12 | Ремонт импульсивного трансформатора блока управления ЭЗУ на сложных электронных схемах | трансформ. | монтер эхз 5 р | 85.02 | 7.2 | 612.144 | 1579.3315 | 1914.1498 |  | 3115.0478
6.3.13 | Ремонт импульсивного трансформатора блока управления неавтоматической катодной станции или поляризованного дренажа | трансформ. | монтер эхз 5 р | 85.02 | 7.2 | 612.144 | 1579.3315 | 1914.1498 |  | 3115.0478
6.3.14 | Ремонт импульсивного трансформатора электроизмерительного блока ЭЗУ на сложных электронных схемах | трансформ. | монтер эхз 5 р | 85.02 | 6.62 | 562.8324 | 1452.1076 | 1759.9544 |  | 2864.1134
6.3.15 | Ремонт импульсивного трансформатора электроизмерительного блока неавтоматической катодной станции или поляризованного дренажа | трансформ. | монтер эхз 5 р | 85.02 | 6.62 | 562.8324 | 1452.1076 | 1759.9544 |  | 2864.1134
6.3.16 | Ремонт силового трансформатора ЭЗУ на сложных электронных схемах | трансформ. | монтер эхз 5 р | 85.02 | 29.5 | 2508.09 | 6470.8722 | 7842.6971 |  | 12763.043
6.3.17 | Ремонт силового трансформатора неавтоматической катодной станции или поляризованного дренажа | трансформ. | монтер эхз 5 р | 85.02 | 29.5 | 2508.09 | 6470.8722 | 7842.6971 |  | 12763.043
6.3.18 | Ремонт электроизмерительного блока на автоматической ЭЗУ при количестве заменяемых деталей блока до 2 | блок | монтер эхз 5 р | 85.02 | 0.41 | 34.8582 | 89.9342 | 109.0002 |  | 177.3847
| до 5 |  |  | 85.02 | 1.86 | 158.1372 | 407.994 | 494.4887 |  | 804.7207
| до 8 |  |  | 85.02 | 2.74 | 232.9548 | 601.0234 | 728.4403 |  | 1185.4487
| до 10 |  |  | 85.02 | 3.46 | 294.1692 | 758.9565 | 919.8553 |  | 1496.9535
6.3.19 | Ремонт вентильных блоков на ЭЗУ при количестве заменяемых диодов до двух | блок | монтер эхз 5 р | 85.02 | 2.45 | 208.299 | 537.4114 | 651.3426 |  | 1059.9815
6.3.20 | То же, при количестве заменяемых диодов свыше двух | блок | монтер эхз 5 р | 85.02 | 3.31 | 281.4162 | 726.0538 | 879.9772 |  | 1432.0567
6.3.21 | Ремонт дросселя магнитного усилителя ЭЗУ на сложных электронных схемах | дроссель | монтер эхз 5 р | 85.02 | 4.46 | 379.1892 | 978.3081 | 1185.7095 |  | 1929.599
6.3.22 | Ремонт дросселя магнитного усилителя неавтоматической катодной станции или поляризованного дренажа | дроссель | монтер эхз 5 р | 85.02 | 4.46 | 379.1892 | 978.3081 | 1185.7095 |  | 1929.599
6.3.23 | Ремонт сглаживающего дросселя ЭЗУ на сложных электронных схемах | дроссель | монтер эхз 5 р | 85.02 | 6.34 | 539.0268 | 1390.6891 | 1685.5152 |  | 2742.9726
6.3.24 | Ремонт сглаживающего дросселя неавтоматической катодной станции или поляризованного дренажа | дроссель | монтер эхз 5 р | 85.02 | 6.34 | 539.0268 | 1390.6891 | 1685.5152 |  | 2742.9726
6.3.25 | Ремонт контактного устройства на анодном заземлении в ковере или колодце | контактное устройство | монтер эхз 5 р | 85.02 | 4.6 | 391.092 | 1009.0174 | 1222.929 |  | 1990.1694
6.3.26 | Ремонт контактного устройства на анодном заземлении на рельсах электрического транспорта | контактное устройство | монтер эхз 5 р | 85.02 | 3.8 | 323.076 | 833.5361 | 1010.2457 |  | 1644.053
6.3.27 | Ремонт контактного устройства на трубопроводе в колодце или ковере | контактное устройство | монтер эхз 5 р | 85.02 | 5 | 425.1 | 1096.758 | 1329.2707 |  | 2163.2276
6.3.28 | Ремонт изолирующих фланцевых соединений с заменой двух втулок (на каждые последующие 2 втулки применить коэф. 0,7) | соединение | монтер эхз 5 р | 148.1602 | 0.72 | 106.6754 | 275.2225 | 333.5696 | 55.5949 | 311.5048 | 7.0833
6.3.29 | Ремонт изолирующих фланцевых соединений с заменой изолирующей прокладки | соединение | монтер эхз 5 р | 85.02 | 1.5 | 127.53 | 329.0274 | 398.7812 | 65.1474
6.3.30 | Ремонт контрольно-измерительного пункта на трубопроводе, оборудованном медно-сульфатным электродом сравнения длительного действия | КИП | монтер эхз 5 р | 85.02 | 8 | 680.16 | 1754.8128 | 2126.8331 | 347.4529
6.3.31 | Определение мест повреждения дренажного кабеля приборным методом | 10 м кабеля | монтер эхз 5 р | 85.02 | 4.1 | 348.582 | 899.3416 | 1090.002 | 178.0696
6.3.32 | Замена трансформатор электроизмерительного блока | трансформ. | монтер эхз 5 р | 85.02 | 1.77 | 150.4854 | 388.2523 | 470.5618 | 76.874
6.3.33 | Замена теристора ЭЗУ | теристор | монтер эхз 5 р | 85.02 | 1.58 | 134.3316 | 346.5755 | 420.0495 | 68.622
6.3.34 | Замена потенциометра | потенц-м | монтер эхз 5 р | 85.02 | 0.63 | 53.5626 | 138.1915 | 167.4881 | 27.3619
6.3.35 | Замена электрической кабельной линии при массе кабеля 10 кг | 1 м кабеля | монтер эхз 5 р | 85.02 | 1.44 | 122.4288 | 315.8663 | 382.83 | 62.5415
6.3.36 | Ремонт воздушной линии питания | 1 неисправн. | монтер эхз 5 р | 85.02 | 6.5 | 552.63 | 1425.7854 | 1728.0519 | 282.3055
6.3.37 | Окраска шкафа | шкаф | слесарь спс 4 р. | 78.97 | 1.3 | 102.661 | 264.8654 | 321.0168 | 52.4433
6.3.38 | Устранение повреждений шкафа поляризированной дренажной установки | стенка шкафа | слесарь спс 4 р. | 78.97 | 0.44 | 34.7468 | 188.355 | 228.2862 | 37.2943
|  |  | монтер эхз 5 р | 85.02 | 0.45 | 38.259 |  |  | 0
6.3.39 | Устранение повреждений шкафа усиленной дренажной установки | стенка шкафа | слесарь спс 4 р. | 78.97 | 0.37 | 29.2189 | 158.7384 | 192.3909 | 31.4302
|  |  | монтер эхз 5 р | 85.02 | 0.38 | 32.3076 |  |  | 0
6.3.40 | Устранение повреждений шкафа катодной установки с неуправляемым выпрямителем | стенка шкафа | слесарь спс 4 р. | 78.97 | 0.35 | 27.6395 | 150.2765 | 182.1351 | 29.7547
|  |  | монтер эхз 5 р | 85.02 | 0.36 | 30.6072 |  |  | 0
6.3.41 | Устранение повреждений шкафа катодной установки с управляемым выпрямителем | стенка шкафа | слесарь спс 4 р. | 78.97 | 0.59 | 46.5923 | 249.6256 | 302.5462 | 49.4259
|  |  | монтер эхз 5 р | 85.02 | 0.59 | 50.1618 |  |  | 0
6.3.42 | Изготовление подставки из уголка | подставка | газосв. 5 р. | 85.02 | 0.9 | 76.518 | 394.8329 | 478.5375 | 78.1769
|  |  | монтер эхз 5 р | 85.02 | 0.9 | 76.518 |  |  | 0
6.3.43 | Изготовление коробки для отключающегося устройства | коробка | газосв. 5 р. | 85.02 | 2 | 170.04 | 877.4064 | 1063.4166 | 173.7265
|  |  | монтер эхз 5 р | 85.02 | 2 | 170.04 |  |  | 0
6.3.44 | Изготовление кроссовок (жгутов) с разъемами для преобразователей станции катодной защиты | жгут | монтер эхз 5 р | 85.02 | 1.7 | 144.534 | 372.8977 | 451.952 | 73.8337
6.3.45 | То же, для преобразователей дренажной установки | жгут | монтер эхз 5 р | 85.02 | 9.3 | 790.686 | 2039.9699 | 2472.4435 | 403.914
6.3.46 | Изготовление панелей из стеклопластика или текстолита для дренажных установок всех типов и преобразователей катодных станции | панель | монтер эхз 5 р | 85.02 | 2.2 | 187.044 | 482.5735 | 584.8791 | 95.5496
6.3.47 | Ремонт переключателя | переключ. | монтер эхз 5 р | 85.02 | 2 | 170.04 | 438.7032 | 531.7083 | 86.8632

## 7
Раздел 7. ГАЗОРЕГУЛЯТОРНЫЕ ПУНКТЫ (ГРП), ГАЗОРЕГУЛЯТОРНЫЕ УСТОНОВКИ (ГРУ)
И ШКАФНЫЕ ГАЗОРЕГУЛЯТОРНЫЕ ПУНКТЫ (ШРП)
Глава 1. ОСМОТР ТЕХНИЧЕСКОГО СОСТОЯНИЯ (ОБХОД)
№ поз. пр-та | Наименование работ и газового оборудования | ед. изм | Состав исполнителей | Часовой ФОТ | Трудозатраты на ед.изм., чел.ч. | Фонд оплаты труда ,руб. | Себестоимость | Цена для населения (с НДС) | в т.ч. НДС | Старая Цена для населения (с НДС) | Темп роста, %
7.1.1 | Осмотр технического состояния ГРП при одной нитке газопровода (в зимний период в п. 7.1.1- 71.5) | пункт | слесарь спс 5р | 85.02 | 1.04 | 88.4208 | 228.1257 | 276.4883 | 45.1689
7.1.2 | Осмотр технического состояния ГРП при двух нитях газопровода | пункт | слесарь спс 5р | 85.02 | 1.92 | 163.2384 | 421.1551 | 510.4399 | 83.3887
7.1.3 | Осмотр технического состояния ГРП при трех нитях газопровода | пункт | слесарь спс 5р | 85.02 | 2.5 | 212.55 | 548.379 | 664.6353 | 108.579
7.1.4 | Осмотр технического состояния ШРП при одной нитке газопровода | пункт | слесарь спс 5р | 148.166 | 0.62 | 91.8629 | 237.0063 | 287.2517 | 47.8753 | 268.2402 | 7.0875
7.1.5 | Осмотр технического состояния ШРП при двух нитях газопровода | пункт | слесарь спс 5р | 148.166 | 0.96 | 142.2394 | 366.9775 | 444.7768 | 74.1295 | 415.3397 | 7.0875
7.1.6 | Осмотр технического состояния регулятора давления типа РДГК-6, РДГК-10, РДКД-20, РДНК-400, РДСК-50 | регулятор | слесарь спс 5р | 148.166 | 0.72 | 106.6795 | 275.2332 | 333.5826 | 55.5971 | 311.5048 | 7.0875
Примечание: 1) Работа по осмотру технического состоянию и ремонту ГРП, ГРУ и ШРП выполняет слесарь по эксплуатации и ремонту газового оборудования; работы по техническому обслуживанию и ремонту телемеханического комплекса- слесарь по контрольно измерительным приборам. 2) Трудозатраты при эксплуатации ГРУ приравнены к ГРП.
Глава 2.ТЕХНИЧЕСКОЕ ОБСЛУЖИВАНИЕ И ТЕКУЩИЙ РЕМОНТ
7.2.1 | Техническое обслуживание ГРП при одной нитке газопровода диаметром до 100 мм | ГРП | слесарь спс 4 р | 78.97 | 2 | 157.94 | 1253.6736 | 1519.4524 | 248.2274
|  |  | слесарь спс 4 р | 78.97 | 2 | 157.94 |  |  | 0
|  |  | слесарь спс 5 р | 85.02 | 2 | 170.04 |  |  | 0
| 101-200 мм |  | слесарь спс 4 р | 78.97 | 2.6 | 205.322 | 1673.646 | 2028.459 | 331.3819
|  |  | слесарь спс 4 р | 78.97 | 2.6 | 205.322 |  |  | 0
|  |  | слесарь спс 5 р | 85.02 | 2.8 | 238.056 |  |  | 0
7.2.2. | Техническое обслуживание ГРП при двух нитях газопровода диаметром до 100 мм | ГРП | слесарь спс 4 р | 78.97 | 3.7 | 292.189 | 2341.2313 | 2837.5724 | 463.5638
|  |  | слесарь спс 4 р | 78.97 | 3.7 | 292.189 |  |  | 0
|  |  | слесарь спс 5 р | 85.02 | 3.8 | 323.076 |  |  | 0
| 101-200 мм |  | слесарь спс 4 р | 78.97 | 5 | 394.85 | 3134.184 | 3798.631 | 620.5684
|  |  | слесарь спс 4 р | 78.97 | 5 | 394.85 |  |  | 0
|  |  | слесарь спс 5 р | 85.02 | 5 | 425.1 |  |  | 0
| (при трех нитях применять к цене коэф. 1,3) | [7 empty] | 0
7.2.3. | Текущий ремонт оборудования ГРП при одной нитке газопровода | ГРП | слесарь спс 4 р | 78.97 | 6.28 | 495.9316 | 3940.9221 | 4776.3976 | 780.3026
|  |  | слесарь спс 4 р | 78.97 | 6.28 | 495.9316 |  |  | 0
| (при трех нитях применять к цене коэф. 1,3) |  | слесарь спс 5 р | 85.02 | 6.3 | 535.626 |  |  | 0
7.2.4 | Текущий ремонт оборудования ГРП при двух нитях газопровода | ГРП | слесарь спс 4 р | 78.97 | 12.24 | 966.5928 | 7672.4824 | 9299.0487 | 1519.1515
|  |  | слесарь спс 4 р | 78.97 | 12.24 | 966.5928 |  |  | 0
|  |  | слесарь спс 5 р | 85.02 | 12.24 | 1040.6448 |  |  | 0
№ поз. пр-та | Наименование работ и газового оборудования | ед. изм | Состав исполнителей | Часовой ФОТ | Трудозатраты на ед.изм., чел.ч. | Фонд оплаты труда ,руб. | Себестоимость | Цена для населения (с НДС) | в т.ч. НДС
7.2.5 | Техническое обслуживание ШРП при одной нитке газопровода | ШРП | слесарь спс 4 р | 137.4825 | 2.16 | 296.9622 | 1591.862 | 1929.3367 | 321.5561 | 1802.5289 | 7.035
|  |  | слесарь спс 5 р | 148.166 | 2.16 | 320.0386
7.2.6 | Техническое обслуживание ШРП при двух нитях газопровода | ШРП | слесарь спс 4 р | 137.4825 | 4.2 | 577.4265 | 3095.2871 | 3751.488 | 625.248 | 3504.9173 | 7.035
|  |  | слесарь спс 5 р | 148.166 | 4.2 | 622.2972
7.2.7 | Текущий ремонт оборудования ШРП при одной нитке газопровода | ШРП | слесарь спс 4 р | 137.4825 | 9.35 | 1285.4614 | 6890.6988 | 8351.5269 | 1391.9212 | 7802.6135 | 7.035
|  |  | слесарь спс 5 р | 148.166 | 9.35 | 1385.3521
7.2.8 | Текущий ремонт оборудования ШРП при двух нитях газопровода | ШРП | слесарь спс 4 р | 137.4825 | 12.25 | 1684.1606 | 9027.9208 | 10941.8401 | 1823.64 | 10222.6754 | 7.035
|  |  | слесарь спс 5 р | 148.166 | 12.25 | 1815.0335
7.2.9 | Техническое обслуживание РДГК-6, РДГК-10 | регулятор | слесарь спс 4 р | 137.4825 | 2.88 | 395.9496 | 1021.55 | 1238.1186 | 206.3531 | 1157.3527 | 6.9785
7.2.10 | Технический ремонт РДГК-6, РДГК-10 | регулятор | слесарь спс 4 р | 137.4825 | 5.76 | 791.8992 | 2043.0999 | 2476.2371 | 412.7062 | 2314.7055 | 6.9785
7.2.11 | Техническое обслуживание РДГД-20, РДНК-400, РДСК-50 | регулятор | слесарь спс 4 р | 137.4825 | 2 | 274.965 | 1473.9463 | 1786.4229 | 297.7371 | 1669.0082 | 7.035
|  |  | слесарь спс 5 р | 148.166 | 2 | 296.332
7.2.12 | Технический ремонт РДГД-20, РДНК-400, РДСК-50 | регулятор | слесарь спс 4 р | 137.4825 | 8.5 | 1168.6012 | 6264.2716 | 7592.2972 | 1265.3829 | 7093.285 | 7.035
|  |  | слесарь спс 5 р | 148.166 | 8.5 | 1259.411
7.2.13 | Чистка крестовины регулятора РДГК-11 | операция | слесарь спс 4 р | 137.4825 | 2 | 274.965 | 709.4097 | 859.8046 | 143.3008 | 803.7172 | 6.9785
7.2.14 | Регулятор хода штока регулятора РДГК-10 | операция | слесарь спс 4 р | 137.4825 | 1 | 137.4825 | 354.7048 | 429.9023 | 71.6504 | 401.8586 | 6.9785
7.2.15 | Ремонт втулки регулятора РДГК-10 | операция | слесарь спс 4 р | 137.4825 | 2 | 274.965 | 709.4097 | 859.8046 | 143.3008 | 803.7172 | 6.9785
7.2.16 | Отключение ГРП в колодце | ГРП | слесарь спс 4 р | 137.4825 | 0.64 | 87.9888 | 340.5167 | 412.7062 | 68.7844 | 385.7842 | 6.9785
|  |  | слесарь спс 4 р | 137.4825 | 0.32 | 43.9944
7.2.17 | То же, внутри помещения ГРП | ГРП | слесарь спс 4 р | 78.97 | 0.24 | 18.9528 | 48.8982 | 59.2646 | 9.6818
7.2.18 | Включение ГРП после остановки | ГРП | слесарь спс 4 р | 78.97 | 1.44 | 113.7168 | 293.3893 | 355.5879 | 58.0911
7.2.19 | Продувка газопровода в ГРП | операция | слесарь спс 4 р | 78.97 | 0.36 | 28.4292 | 73.3473 | 88.897 | 14.5228
7.2.20 | Проверка параметров срабатывания и настройки РДУК с диаметром до 100 мм | операция | слесарь спс 4 р | 78.97 | 2.16 | 170.5752 | 440.084 | 533.3818 | 87.1366
| 101-200 мм |  | слесарь спс 4 р | 78.97 | 3.24 | 255.8628 | 660.126 | 800.0727 | 130.705
7.2.21 | Проверка параметров срабатывания и настройки ПКН, ПЗК и КПЗ с диаметром до 100 мм | операция | слесарь спс 4 р | 78.97 | 1.44 | 113.7168 | 293.3893 | 355.5879 | 58.0911
| 101-200 мм |  | слесарь спс 4 р | 78.97 | 2.16 | 170.5752 | 440.084 | 533.3818 | 87.1366
7.2.22 | Проверка параметров срабатывания и настройки ПСК-50 | операция | слесарь спс 4 р | 78.97 | 0.86 | 67.9142 | 175.2186 | 212.365 | 34.6933
7.2.23 | Проверка параметров срабатывания и настройки ППК-80 | операция | слесарь спс 4 р | 78.97 | 1.25 | 98.7125 | 254.6783 | 308.67 | 50.4263
7.2.24 | Пневматическое испытание трубки электропроводки в ГРП | операция | слесарь спс 4 р | 78.97 | 3.03 | 239.2791 | 617.3401 | 748.2162 | 122.2333
7.2.25 | Продувка импульсивных трубок в ГРП | операция | слесарь спс 4 р | 78.97 | 1.44 | 113.7168 | 293.3893 | 355.5879 | 58.0911
7.2.26 | Очистка газового фильтра ФВ диаметром 50 мм | операция | слесарь спс 4 р | 78.97 | 2.16 | 170.5752 | 440.084 | 533.3818 | 87.1366
| 100 мм |  | слесарь спс 4 р | 78.97 | 2.88 | 227.4336 | 586.7787 | 711.1758 | 116.1822
| 200 мм |  | слесарь спс 4 р | 78.97 | 4.3 | 339.571 | 876.0932 | 1061.8249 | 173.4664
7.2.27 | Очистка от конденсата газового оборудования ГРП диаметром 50 мм | операция | слесарь спс 4 р | 78.97 | 6.5 | 513.305 | 1324.3269 | 1605.0842 | 262.2167
| 100 мм |  | слесарь спс 4 р | 78.97 | 9.4 | 742.318 | 1915.1804 | 2321.1987 | 379.2057
| 200 мм |  | слесарь спс 4 р | 78.97 | 2.9 | 229.013 | 590.8535 | 716.1145 | 116.989
7.2.28 | Очистка от графита оборудования ГРП диаметром 50 мм | операция | слесарь спс 4 р | 78.97 | 5 | 394.85 | 1018.713 | 1234.6802 | 201.7052
| 100 мм |  | слесарь спс 4 р | 78.97 | 7.2 | 568.584 | 1466.9467 | 1777.9394 | 290.4555
| 200 мм |  | слесарь спс 4 р | 78.97 | 10.2 | 805.494 | 2078.1745 | 2518.7475 | 411.4786
7.2.29 | Техническое обслуживание телемеханических установок системы Контур-21 | операция | слесарь спс 4 р | 78.97 | 0.72 | 56.8584 | 146.6947 | 177.7939 | 29.0455
| Ритм-1 |  | слесарь спс 4 р | 78.97 | 7.44 | 587.5368 | 1515.8449 | 1837.2041 | 300.1373
7.2.30 | Техническое обслуживание радиостанции | операция | слесарь спс 4 р | 78.97 | 4.7 | 371.159 | 957.5902 | 1160.5993 | 189.6029
Глава 3. КАПИТАЛЬНЫЙ РЕМОНТ
№ поз. пр-та | Наименование работ и газового оборудования | ед. изм | Состав исполнителей | Часовой ФОТ | Трудозатраты на ед.изм., чел.ч. | Фонд оплаты труда ,руб. | Себестоимость | Цена для населения (с НДС) | в т.ч. НДС
7.3.1 | Замена клапана при ремонте регулятора давления типа | клапан | [6 empty] | 0
| РДУК-2-50, РДБК1-50, РДГ-50 |  | слесарь спс 4 р | 78.97 | 7 | 552.79 | 1426.1982 | 1728.5522 | 282.3872
| РДУК-2-100, РДБК1-100, РДГ-80 |  | слесарь спс 4 р | 78.97 | 8.78 | 693.3566 | 1788.86 | 2168.0984 | 354.1943
| РДУК-2-200, РДБК1-200, РДГ-150 |  | слесарь спс 4 р | 78.97 | 10.43 | 823.6571 | 2125.0353 | 2575.5428 | 420.757
7.3.2 | Замена штока при ремонте регулятора давления типа | шток | [6 empty] | 0
| РДУК-2-50, РДБК1-50, РДГ-50 |  | слесарь спс 4 р | 78.97 | 7.07 | 558.3179 | 1440.4602 | 1745.8377 | 285.2111
| РДУК-2-100, РДБК1-100, РДГ-80 |  | слесарь спс 4 р | 78.97 | 8.8 | 694.936 | 1792.9349 | 2173.0371 | 355.0011
| РДУК-2-200, РДБК1-200, РДГ-150 |  | слесарь спс 4 р | 78.97 | 10.37 | 818.9189 | 2112.8108 | 2560.7266 | 418.3365
7.3.3 | Замена седла при ремонте регулятора давления типа | седло | [6 empty] | 0
| РДУК-2-50, РДБК1-50, РДГ-50 |  | слесарь спс 4 р | 78.97 | 8.55 | 675.1935 | 1741.9992 | 2111.3031 | 344.9158
| РДУК-2-100, РДБК1-100, РДГ-80 |  | слесарь спс 4 р | 78.97 | 10.73 | 847.3481 | 2186.1581 | 2649.6236 | 432.8593
| РДУК-2-200, РДБК1-200, РДГ-150 |  | слесарь спс 4 р | 78.97 | 10.94 | 863.9318 | 2228.944 | 2701.4802 | 441.3309
7.3.4 | Замена мембраны при ремонте регулятора давления типа | мембрана | [6 empty] | 0
| РДУК-2-50, РДБК1-50, РДГ-50 |  | слесарь спс 4 р | 78.97 | 8.65 | 683.0905 | 1762.3735 | 2135.9967 | 348.95
| РДУК-2-100, РДБК1-100, РДГ-80 |  | слесарь спс 4 р | 78.97 | 10.17 | 803.1249 | 2072.0622 | 2511.3394 | 410.2683
| РДУК-2-200, РДБК1-200, РДГ-150 |  | слесарь спс 4 р | 78.97 | 12.5 | 987.125 | 2546.7825 | 3086.7004 | 504.2629
7.3.5 | Замена пилотарегулятора давления ГРП при замене: | [7 empty] | 0
| пружины | пружина | слесарь спс 4 р | 78.97 | 3.5 | 276.395 | 713.0991 | 864.2761 | 141.1936
| мембраны | мембрана | слесарь спс 4 р | 78.97 | 4.7 | 371.159 | 957.5902 | 1160.5993 | 189.6029
7.3.6 | Замена пружины предохронительно-запорного клапана ГРП при диаметре газопровода до 100 мм | пружина | слесарь спс 4 р | 78.97 | 1.81 | 142.9357 | 368.7741 | 446.9542 | 73.0173
7.3.7 | То же, при диаметре газопровода 101-200 мм | пружина | слесарь спс 4 р | 78.97 | 1.89 | 149.2533 | 385.0735 | 466.7091 | 76.2446
7.3.8 | Замена мембраны предохранительно-запорного клапана ГРП при диаметре газопровода до 100 мм | мембрана | слесарь спс 4 р | 78.97 | 5.78 | 456.4466 | 1177.6322 | 1427.2903 | 233.1712
7.3.9 | То же, при диаметре газопровода 101-200 мм | мембрана | слесарь спс 4 р | 78.97 | 6.25 | 493.5625 | 1273.3913 | 1543.3502 | 252.1315
7.3.10 | Замена клапана предохранительно-запорного клапана ГРП при диаметре газопровода до 100 мм | клапан | слесарь спс 4 р | 78.97 | 9.23 | 728.8931 | 1880.5442 | 2279.2196 | 372.3478
7.3.11 | То же, при диаметре газопровода 101-200 мм | клапан | слесарь спс 4 р | 78.97 | 10 | 789.7 | 2037.426 | 2469.3603 | 403.4103
7.3.12 | Ремонт пружинного сбросного клапана ГРП при замене: | клапан | [6 empty] | 0
| пружины |  | слесарь спс 4 р | 78.97 | 2.36 | 186.3692 | 480.8325 | 582.769 | 95.2048
| мембраны |  | слесарь спс 4 р | 78.97 | 4.06 | 320.6182 | 827.195 | 1002.5603 | 163.7846
| резинового уплотнителя |  | слесарь спс 4 р | 78.97 | 3.43 | 270.8671 | 698.8371 | 846.9906 | 138.3697
7.3.13 | Ревизия фильтра типа ФВ диаметром 50 мм | фильтр | слесарь спс 4 р | 78.97 | 1.5 | 118.455 | 305.6139 | 370.404 | 60.5116
| 100 мм |  | слесарь спс 4 р | 78.97 | 1.73 | 136.6181 | 352.4747 | 427.1993 | 69.79
| 200 мм |  | слесарь спс 4 р | 78.97 | 2.28 | 180.0516 | 464.5331 | 563.0142 | 91.9776
7.3.14 | Ревизия фильтра типа ФСдиаметром 50 мм | фильтр | слесарь спс 4 р | 78.97 | 3.76 | 296.9272 | 766.0722 | 928.4795 | 151.6823
| 100 мм |  | слесарь спс 4 р | 78.97 | 4.33 | 341.9401 | 882.2055 | 1069.233 | 174.6767
| 200 мм |  | слесарь спс 4 р | 78.97 | 5.71 | 450.9187 | 1163.3702 | 1410.0047 | 230.3473
| 300 мм |  | слесарь спс 4 р | 78.97 | 6 | 473.82 | 1222.4556 | 1481.6162 | 242.0462
7.3.15 | Маслянная окраска молниеприемника и токоотводов ГРП: | м2 окраш. | [6 empty] | 0
| при одной окраске | поверх. | слесарь спс 4 р | 78.97 | 0.82 | 64.7554 | 167.0689 | 202.4875 | 33.0796
| при двух окрасках |  | слесарь спс 4 р | 78.97 | 1.11 | 87.6567 | 226.1543 | 274.099 | 44.7785
7.3.16 | Замена регулятора давления ШРП с регулятором типа РД-32М | регулятор | слесарь спс 4 р | 137.4825 | 2.51 | 345.0811 | 890.3092 | 1079.0547 | 179.8425 | 1008.6651 | 6.9785
. | РД-50М |  | слесарь спс 4 р | 137.4825 | 3.25 | 446.8181 | 1152.7908 | 1397.1824 | 232.8637 | 1306.0404 | 6.9785
7.3.17 | Ремонт регулятора давления РД-32 при замене пружины | регулятор | слесарь спс 4 р | 137.4825 | 1.67 | 229.5958 | 592.3571 | 717.9368 | 119.6561 | 671.1038 | 6.9785
. | мембраны |  | слесарь спс 4 р | 137.4825 | 3.51 | 482.5636 | 1245.014 | 1508.957 | 251.4928 | 1410.5236 | 6.9785
7.3.18 | Ремонт регулятора давления РД-50 при замене пружины | регулятор | слесарь спс 4 р | 137.4825 | 2.09 | 287.3384 | 741.3331 | 898.4958 | 149.7493 | 839.8844 | 6.9785
. | мембраны |  | слесарь спс 4 р | 137.4825 | 5.43 | 746.53 | 1926.0473 | 2334.3694 | 389.0616 | 2182.0921 | 6.9785
7.3.19 | Ремонт регулятора давления РДГК-6 при замене прокладки | регулятор | слесарь спс 4 р | 137.4825 | 0.24 | 32.9958 | 85.1292 | 103.1765 | 17.1961 | 96.4461 | 6.9785
7.3.20 | Ремонт регулятора давления РДГК-10 при замене фильтра | фильтр | слесарь спс 4 р | 137.4825 | 0.48 | 65.9916 | 170.2583 | 206.3531 | 34.3922 | 192.8921 | 6.9785
7.3.21 | Ремонт регулятора давления РДГК-10 при замене мембраны ПЗК | мембрана | слесарь спс 4 р | 137.4825 | 2.16 | 296.9622 | 766.1625 | 928.5889 | 154.7648 | 868.0145 | 6.9785
7.3.22 | То же, при замене прокладки на входе и выходе регулятора | прокладка | слесарь спс 4 р | 137.4825 | 0.36 | 49.4937 | 127.6937 | 154.7648 | 25.7941 | 144.6691 | 6.9785
7.3.23 | Ремонт регулятора типа РДГК-10 при замене втулки штока регулятора | втулка | слесарь спс 4 р | 137.4825 | 1.44 | 197.9748 | 510.775 | 619.0593 | 103.1765 | 578.6764 | 6.9785
№ поз. пр-та | Наименование работ и газового оборудования | ед. изм | Состав исполнителей | Часовой ФОТ | Трудозатраты на ед.изм., чел.ч. | Фонд оплаты труда ,руб. | Себестоимость | Цена для населения (с НДС) | в т.ч. НДС
7.3.24 | То же, при замене резинки клапана регулятора | резинка | слесарь спс 4 р | 137.4825 | 1.44 | 197.9748 | 510.775 | 619.0593 | 103.1765 | 578.6764 | 6.9785
7.3.25 | Замена предохранительно-запорного клапана типа ПКК-40М шкафных регуляторных пунктов | клапан | слесарь спс 4 р | 137.4825 | 2.82 | 387.7006 | 1000.2677 | 1212.3244 | 202.0541 | 1133.2412 | 6.9785
7.3.26 | Ремонт предохранительно-запорного клапана типа ПКК-40М шкафных регуляторных пунктов | клапан | слесарь спс 4 р | 137.4825 | 4.43 | 609.0475 | 1571.3425 | 1904.4671 | 317.4112 | 1780.2335 | 6.9785
7.3.27 | Прочистка пропускного седла ПКК-40М | клапан | слесарь спс 4 р | 137.4825 | 1.5 | 206.2237 | 532.0573 | 644.8534 | 107.4756 | 602.7879 | 6.9785
7.3.28 | Ремонт СППК-4 | клапан | слесарь спс 4 р | 137.4825 | 2.2 | 302.4615 | 780.3507 | 945.785 | 157.6308 | 884.0889 | 6.9785
7.3.29 | Ремонт регулятора давления газа типа РДГК-6 и РДГК-10 при замене мембраны | регулятор | слесарь спс 4 р | 137.4825 | 2.88 | 395.9496 | 1021.55 | 1238.1186 | 206.3531 | 1157.3527 | 6.9785
7.3.30 | Ремонт регулятора давления газа типа РДГД-20, РДНК-400 и РДСК-50 при замене мембраны | регулятор | слесарь спс 4 р | 137.4825 | 4 | 549.93 | 1418.8194 | 1719.6091 | 286.6015 | 1607.4343 | 6.9785
7.3.31 | Проверка одной нити газопровода в ГРП на прочность после замены оборудования )при двух нитях газопровода применять коэф. 1,7; при трех нитях- 2,5) | пункт | слесарь спс 4 р | 78.97 | 0.45 | 35.5365 | 190.3924 | 230.7556 |  | 375.5269 | -38.5515
|  |  | слесарь спс 5 р | 85.02 | 0.45 | 38.259 |  |  |  |  | #DIV/0!
7.3.32 | Проверка одной нити газопровода в ГРП на герметичность после замены оборудования (при двух нитях газопровода применять коэф. 1,7; при трех нитях- 2,5) | пункт | слесарь спс 4 р | 78.97 | 0.72 | 56.8584 | 304.6278 | 369.2089 |  | 600.843 | -38.5515
|  |  | слесарь спс 5 р | 85.02 | 0.72 | 61.2144 |  |  |  |  | #DIV/0!
7.3.33 | Отключение (консервация) оборудования ГРП | пункт | слесарь спс 4 р | 78.97 | 1.3 | 102.661 | 814.8878 | 987.6441 |  | 1607.2715 | -38.5515
|  |  | слесарь спс 4 р | 78.97 | 1.3 | 102.661 |  |  |  |  | #DIV/0!
|  |  | слесарь спс 5 р | 85.02 | 1.3 | 110.526 |  |  |  |  | #DIV/0!
7.3.34 | Пуск (расконсервация) ГРП после отключения | пункт | слесарь спс 4 р | 78.97 | 1.9 | 150.043 | 1190.9899 | 1443.4798 |  | 2349.0891 | -38.5515
|  |  | слесарь спс 4 р | 78.97 | 1.9 | 150.043 |  |  |  |  | #DIV/0!
|  |  | слесарь спс 5 р | 85.02 | 1.9 | 161.538 |  |  |  |  | #DIV/0!
7.3.35 | Отключение (консервация) оборудования ШРП (при работе в зимних условиях в п. 7.3.35 и 7.3.36 применить коэф. 1,2) | пункт | слесарь спс 4 р | 137.4825 | 2.3 | 316.2097 | 815.8212 | 988.7752 | 164.7959 | 924.2748 | 6.9785
7.3.36 | Пуск (расконсервация) ШРП после отключения | пункт | слесарь спс 4 р | 137.4825 | 1.57 | 215.8475 | 1157.0478 | 1402.342 | 233.7237 | 1310.1715 | 7.035
|  |  | слесарь спс 5 р | 148.166 | 1.57 | 232.6206
7.3.37. | Замена пружинных марометров в ГРП | манометр | слесарь спс 4 р | 78.97 | 0.6 | 47.382 | 122.2456 | 161.5597
Глава 4. ДИАГНОСТИКА ТЕХНИЧЕСКОГО СОСТОЯНИЯ ГАЗОПРОВОДОВ И ОБОРУДОВАНИЯ ШРП
№ поз. пр-та | Наименование работ и газового оборудования | ед. изм | Состав исполнителей | Часовой ФОТ | Трудозатраты на ед.изм., чел.ч. | Фонд оплаты труда ,руб. | Себестоимость | Цена для населения (с НДС) | в т.ч. НДС
7.4.1. | Анализ технической документации | ГРП | ст.мастер уч-ка | 123.85 | 6 | 743.1 | 1917.198 | 2323.644 | 379.6052
7.4.2. | Проверка плотности соединений газопроводов и арматуры | ГРП | ст.мастер уч-ка | 123.85 | 2 | 247.7 | 639.066 | 774.548 | 126.5351
7.4.3. | Проверка пределов регулирования давления и стабильности работы регулятора при изменении расхода газа | ГРП | ст.мастер уч-ка | 123.85 | 2 | 247.7 | 639.066 | 774.548 | 126.5351
7.4.4. | Проверка пределов срабатывания предохранительно-запорных и сборных клапанов | ГРП | ст.мастер уч-ка | 123.85 | 2 | 247.7 | 639.066 | 774.548 | 126.5351
7.4.5. | Проверка перепада давления на фильтре | ГРП | ст.мастер уч-ка | 123.85 | 1 | 123.85 | 319.533 | 387.274 | 63.2675
7.4.6. | Проверка сроков государственной метрологической поверки контрольнл-измерительных приборов и узов учета газа | ГРП | ст.мастер уч-ка | 123.85 | 1 | 123.85 | 319.533 | 387.274 | 63.2675
7.4.7. | Визуальный и измерительный контроль оборудования | ГРП | ст.мастер уч-ка | 123.85 | 1 | 123.85 | 319.533 | 387.274 | 63.2675
7.4.8. | Акустико-эмиссионный (АЭ) контроль оборудования и газопроводов ГРП с проверкой на герметичность внутренюю герметичноть ответственного оборудования, а такжес проверкой на прочность | ГРП | ст.мастер уч-ка | 123.85 | 12 | 1486.2 | 3834.396 | 4647.288 | 759.2104
7.4.9. | Неразрушающий онтроль отбракованных сваных соединений АЭ-методом контроля, радиографическим методом контроля | ГРП | ст.мастер уч-ка | 123.85 | 4 | 495.4 | 1278.132 | 1549.096 | 253.0701
7.4.10. | Анализ технического состояния ГРП, составление заключения экспертизы промышленной безопсности | ГРП | ст.мастер уч-ка | 123.85 | 24 | 2972.4 | 7668.792 | 9294.5759 | 1518.4208
7.4.11. | Анализ технической документации | ШРП | ст.мастер уч-ка | 184.069 | 3 | 552.207 | 1424.6941 | 1726.7292 | 287.7882 | 1890.7251 | -8.6737
7.4.12. | Проверка плотности соединений газопроводов и арматуры | ШРП | ст.мастер уч-ка | 184.069 | 1 | 184.069 | 474.898 | 575.5764 | 95.9294 | 630.2417 | -8.6737
7.4.13. | Проверка пределов регулирования давления и стабильности работы регулятора при изменении расхода газа | ШРП | ст.мастер уч-ка | 184.069 | 1 | 184.069 | 474.898 | 575.5764 | 95.9294 | 630.2417 | -8.6737
7.4.14. | Проверка пределов срабатывания предохранительно-запорных и сбросных клапанов | ШРП | ст.мастер уч-ка | 184.069 | 1 | 184.069 | 474.898 | 575.5764 | 95.9294 | 630.2417 | -8.6737
7.4.15. | Проверка перепада давления на фильтре | ШРП | ст.мастер уч-ка | 184.069 | 0.5 | 92.0345 | 237.449 | 287.7882 | 47.9647 | 315.1208 | -8.6737
7.4.16. | Проверка сроков государственной метрологической поверки контрольнл-измерительных приборов и узов учета газа | ШРП | ст.мастер уч-ка | 184.069 | 0.5 | 92.0345 | 237.449 | 287.7882 | 47.9647 | 315.1208 | -8.6737
7.4.17. | Визуальный и измерительный контроль оборудования | ШРП | ст.мастер уч-ка | 184.069 | 0.5 | 92.0345 | 237.449 | 287.7882 | 47.9647 | 315.1208 | -8.6737
7.4.18. | Акустико-эмиссионный (АЭ) контроль оборудования и газопроводов ГРП с проверкой на герметичность внутренюю герметичноть ответственного оборудования, а такжес проверкой на прочность | ШРП | ст.мастер уч-ка | 184.069 | 6 | 1104.414 | 2849.3881 | 3453.4584 | 575.5764 | 3781.4501 | -8.6737
7.4.19. | Неразрушающий онтроль отбракованных сваных соединений АЭ-методом контроля, радиографическим методом контроля | ШРП | ст.мастер уч-ка | 184.069 | 2 | 368.138 | 949.796 | 1151.1528 | 191.8588 | 1260.4834 | -8.6737
7.4.20. | Анализ технического состояния ШРП, составление заключения экспертизы промышленной безопсности | ШРП | ст.мастер уч-ка | 184.069 | 18 | 3313.242 | 8548.1644 | 10360.3752 | 1726.7292 | 11344.3504 | -8.6737

## 8
Раздел 8. РЕЗЕРВУАРНЫЕ, ИСПАРИТЕЛЬНЫЕ И ГРУППОВЫЕ БАЛЛОННЫЕ УСТАНОВКИ СУГ
Глава 1. ТЕХНИЧЕСКОЕ ОБСЛУЖИВАНИЕ РЕЗЕРВУАРНЫХ И ГАЗОБАЛЛОННЫХ
УСТАНОВОК. ТЕХНИЧЕСКОЕ ОСВИДЕТЕЛЬСТВОВАНИЕ ЕМКОСТЕЙ
№ поз. пр-та | Наименование работ и газового оборудования | ед. изм | Состав исполнителей | Часовой ФОТ | Трудозатраты на ед.изм., чел.ч. | Фонд оплаты труда ,руб. | Себестоимость | Цена для населения (с НДС) | в т.ч. НДС | Старая Цена для населения (с НДС) | Темп роста, %
8.1.1 | Внешний осмотр (обход) технического состояния групповой баллонной установки из двух баллонов (на каждые последующие 2 баллона применить коэф. 0,2) | установка | слесарь ссг 4 р | 137.4825 | 0.32 | 43.9944 | 113.5056 | 137.5687 | 22.9281 | 128.5947 | 6.9785
8.1.2 | Техническое обслуживание групповой баллонной установки при двух баллонах в одной установке | установка | слесарь ссг 4 р | 137.4825 | 0.72 | 98.9874 | 510.775 | 619.0593 | 103.1765 | 578.6764 | 6.9785
|  |  | слесарь ссг 4 р | 137.4825 | 0.72 | 98.9874
8.1.3 | То же, при количестве баллонов в одной установке 3-4 | установка | слесарь ссг 4 р | 137.4825 | 0.82 | 112.7356 | 581.716 | 705.0397 | 117.5066 | 659.0481 | 6.9785
|  |  | слесарь ссг 4 р | 137.4825 | 0.82 | 112.7356
8.1.4 | То же, при количестве баллонов в одной установке 5-6 | установка | слесарь ссг 4 р | 78.97 | 0.98 | 77.3906 | 399.3355 | 483.9946 |  | 787.6428
|  |  | слесарь ссг 4 р | 78.97 | 0.98 | 77.3906
8.1.5 | То же, при количестве баллонов в одной установке 7-8 | установка | слесарь ссг 4 р | 78.97 | 1.08 | 85.2876 | 440.084 | 533.3818 |  | 868.0145
|  |  | слесарь ссг 4 р | 78.97 | 1.08 | 85.2876
8.1.6 | То же, при количестве баллонов в одной установке 9-10 | установка | слесарь ссг 4 р | 78.97 | 1.25 | 98.7125 | 509.3565 | 617.3401 |  | 1004.6465
|  |  | слесарь ссг 4 р | 78.97 | 1.25 | 98.7125
8.1.7 | Внешний осмотр (обход) технического состояния резервуарной установки (на каждую послед. Емкость в установке применить коэф. 0,7) | подземная | слесарь ссг 4 р | 78.97 | 0.34 | 26.8498 | 140.5824 | 170.3859 |  | 277.2824
|  | емкость | слесарь ссг 4 р | 78.97 | 0.35 | 27.6395
8.1.8 | Внешний осмотр (обход) подземного газопровода от резервуарной установки до ввода в дом | 100 м | слесарь ссг 4 р | 78.97 | 0.03 | 2.3691 | 12.2246 | 14.8162 |  | 24.1115
|  |  | слесарь ссг 4 р | 78.97 | 0.03 | 2.3691
8.1.9 | Техническое обслуживание резервуарной установки при одной редукционной головке в установке | установка | слесарь ссг 4 р | 78.97 | 1.12 | 88.4464 | 458.4209 | 555.6061 |  | 904.1818
|  |  | слесарь ссг 4 р | 78.97 | 1.13 | 89.2361
8.1.10 | То же, при двух редукционных головках | установка | слесарь ссг 4 р | 78.97 | 1.8 | 142.146 | 735.5108 | 891.4391 |  | 1450.7095
|  |  | слесарь ссг 4 р | 78.97 | 1.81 | 142.9357
8.1.11 | То же, при трех редукционных головках | установка | слесарь ссг 4 р | 78.97 | 2.6 | 205.322 | 1059.4615 | 1284.0674 |  | 2089.6647
|  |  | слесарь ссг 4 р | 78.97 | 2.6 | 205.322
8.1.12 | То же, при четырех редукционных головках | установка | слесарь ссг 4 р | 78.97 | 3.04 | 240.0688 | 1238.755 | 1501.3711 |  | 2443.3002
|  |  | слесарь ссг 4 р | 78.97 | 3.04 | 240.0688
8.1.13 | Техническое обслуживание редукционной головки резервуарной установки | редукцион. | слесарь ссг 4 р | 78.97 | 5.67 | 447.7599 | 1733.8495 | 2101.4256 |  | 3419.8166
|  | головка | слесарь ссг 4 р | 78.97 | 2.84 | 224.2748
8.1.14 | Техническое обслуживание испарителя типа РЭП | испаритель | слесарь ссг 4 р | 78.97 | 2.15 | 169.7855 | 438.0466 | 530.9125 |  | 863.996
8.1.15 | Техническое обслуживание испарителя типа ИГПО | испаритель | слесарь ссг 4 р | 78.97 | 2.85 | 225.0645 | 580.6664 | 703.7677 |  | 1145.297
8.1.16 | Проверка технического состояния электрической части испарителей типа РЭП, ИП | испаритель | слесарь ссг 4 р | 78.97 | 1.15 | 90.8155 | 234.304 | 283.9764 |  | 462.1374
8.117 | Техническое освидетельствование резервуаров при объеме сосуда 2,5 м3 | сосуд | слесарь ссг 4 р | 78.97 | 22.6 | 1784.722 | 6927.2484 | 8395.8251 |  | 13663.192
|  |  | слесарь ссг 4 р | 78.97 | 11.4 | 900.258
8.1.18 | Техническое освидетельствование резервуаров при объеме сосуда 5,0 м3 | сосуд | слесарь ссг 4 р | 78.97 | 25.6 | 2021.632 | 7823.7158 | 9482.3436 |  | 15431.3698
|  |  | слесарь ссг 4 р | 78.97 | 12.8 | 1010.816
8.1.19 | Удаление неиспарившихся остатков из резервуарной емкости | 1м3 газа | слесарь ссг 4 р | 78.97 | 1.7 | 134.249 | 346.3624 | 419.7913 |  | 683.1596
8.1.20 | Слив сжижаемого газа в резервуарную установку | установка | слесарь ссг 4 р | 78.97 | 2.3 | 181.631 | 468.608 | 567.9529 |  | 924.2748
8.1.21 | Техническое освидетельствование баллонов емкостью 5 л | баллон | слесарь ссг 4 р | 137.4825 | 0.35 | 48.1189 | 124.1467 | 150.4658 | 25.0776 | 140.6505 | 6.9785
8.1.22 | То же, емкостью 27 и 55 л |  | слесарь ссг 4 р | 137.4825 | 0.85 | 116.8601 | 301.4991 | 365.4169 | 60.9028 | 341.5798 | 6.9785
Примечание- Работа по разделу 8 (глава 1-3) выполняет слесарь по эксплуатации и ремонту газового оборудования.
Глава 2. ТЕХНИЧЕСКИЙ И КАПИТАЛЬНЫЙ РЕМОНТ РЕЗЕРВУАРНЫХ И ГАЗОБАЛЛОННЫХ | [8 empty] | 0
УСТАНОВОК | [8 empty] | 0
№ поз. пр-та | Наименование работ и газового оборудования | ед. изм | Состав исполнителей | Часовой ФОТ | Трудозатраты на ед.изм., чел.ч. | Фонд оплаты труда ,руб. | Себестоимость | Цена для населения (с НДС) | в т.ч. НДС
8.2.1 | Ремонт регулятора давления газа типа РД групповой баллонной установки при замене мембраны | регулятор | слесарь ссг 4 р | 137.4825 | 1.9 | 261.2167 | 673.9392 | 816.8143 | 136.1357 | 763.5313 | 6.9785
8.2.2 | То же, при замене пружины | регулятор | слесарь ссг 4 р | 137.4825 | 0.69 | 94.8629 | 244.7463 | 296.6326 | 49.4388 | 277.2824 | 6.9785
8.2.3 | Замена регулятора давления типа РД групповой баллонной установки | клапан | слесарь ссг 4 р | 137.4825 | 1.51 | 207.5986 | 535.6043 | 649.1524 | 108.1921 | 606.8065 | 6.9785
8.2.4 | Ремонт сбросного клапана групповой баллонной установки при замене мембраны | клапан | слесарь ссг 4 р | 137.4825 | 1.09 | 149.8559 | 386.6283 | 468.5935 | 78.0989 | 438.0259 | 6.9785
8.2.5 | То же, при замене пружины | клапан | слесарь ссг 4 р | 137.4825 | 0.62 | 85.2391 | 219.917 | 266.5394 | 44.4232 | 249.1523 | 6.9785
8.2.6 | Замена сбросного клапана групповой баллонной установки | клапан | слесарь ссг 4 р | 137.4825 | 1.14 | 156.73 | 404.3635 | 490.0886 | 81.6814 | 458.1188 | 6.9785
8.2.7 | Замена прокладок уплотнителя клапана регулятора давления газа типа РДГ-6, РДГ-8 и др. | клапан | слесарь ссг 4 р | 137.4825 | 0.15 | 20.6224 | 106.4115 | 128.9707 | 21.4951 | 120.5576 | 6.9785
|  |  | слесарь ссг 4 р | 137.4825 | 0.15 | 20.6224
8.2.8 | Замена наполнительного вентиля редукционной головки | вентиль | слесарь ссг 4 р | 78.97 | 3.56 | 281.1332 | 725.3237 | 879.0923 |  | 1430.6166
8.2.9 | Замена вентиля неиспарившихся остатков редукционной головки | вентель | слесарь ссг 4 р | 78.97 | 4.18 | 330.0946 | 851.6441 | 1032.1926 |  | 1679.7689
8.2.10 | Замена вентиля газовой фрезы редукционной головки резервуара | вентель | слесарь ссг 4 р | 78.97 | 2.82 | 222.6954 | 574.5541 | 696.3596 |  | 1133.2412
8.2.11 | Замена углового вентиля редукционной головки резервуара | вентель | слесарь ссг 4 р | 78.97 | 3.08 | 243.2276 | 627.5272 | 760.563 |  | 1237.7244
8.2.12 | Замена уровне мерного вентиля редукционной головки резервуара | вентель | слесарь ссг 4 р | 78.97 | 3.51 | 277.1847 | 715.1365 | 866.7455 |  | 1410.5236
8.2.13 | Замена вентиля паровой фрезы редукционной головки резервуара | вентель | слесарь ссг 4 р | 78.97 | 3.41 | 269.2877 | 694.7623 | 842.0519 |  | 1370.3378
8.2.14 | Замена предохранительного клапана типа ПКК-40М редукционной головки резервуара | клапан | слесарь ссг 4 р | 78.97 | 2.3 | 181.631 | 468.608 | 567.9529 |  | 924.2748
8.2.15 | Замена регулятора давления газа (РД-32, РД-32М) редукционной головки резервуара емкости до 10 м3 | регулятор | слесарь ссг 4 р | 78.97 | 1.45 | 114.5065 | 295.4268 | 358.0572 |  | 582.695
8.2.16 | Замена трехходового крана редукционной головки резервуара емкостью до 10 м3 | кран | слесарь ссг 4 р | 78.97 | 0.9 | 71.073 | 183.3683 | 222.2424 |  | 361.6727
8.2.17 | Замена манометра редукционной головки резервуара емкостью до 10 м3 | манометр | слесарь ссг 4 р | 78.97 | 0.24 | 18.9528 | 48.8982 | 59.2646 |  | 96.4461
8.2.18 | Замена натяжного (муфтового)крана диаметром 32 мм редукционной головки резервуара емкостью до 10 м3 | кран | слесарь ссг 4 р | 78.97 | 0.65 | 51.3305 | 132.4327 | 160.5084 |  | 261.2081
8.2.19 | Замена лабораторного крана редукционной головки резервуара емкостью до 10 м3 | кран | слесарь ссг 4 р | 78.97 | 0.49 | 38.6953 | 99.8339 | 120.9987 |  | 196.9107
8.2.20 | Замена сливной набивки на задвижке редукционной установки сжиженного газа | сальник | слесарь ссг 4 р | 78.97 | 0.39 | 30.7983 | 79.4596 | 96.3051 |  | 156.7248
8.2.21 | Замена электронагревателя типа ИП | эл. нагрев. | слесарь ссг 4 р | 78.97 | 6.4 | 505.408 | 1303.9526 | 1580.3906 |  | 2571.895
8.2.22 | Окраска кожуха и арматуры редукционной головки | ред. голова | слесарь ссг 4 р | 78.97 | 2.84 | 224.2748 | 578.629 | 701.2983 |  | 1141.2784
8.2.23 | Замена прокладок уплотнителя клапана регулятора давления газа типа РД-32, РД-32М | клапан | слесарь ссг 4 р | 78.97 | 0.6 | 47.382 | 187.4432 | 227.1811 |  | 369.7099
|  |  | слесарь ссг 4 р | 78.97 | 0.32 | 25.2704
8.2.24 | Замена шкафа газобаллонной установки при количестве баллонов в шкафу до 2 | шкаф | слесарь ссг 4 р | 137.4825 | 4.71 | 647.5426 | 1670.6598 | 2024.8397 | 337.4733 | 1892.7539 | 6.9785
8.2.25 | То же, при количестве баллонов в шкафу 3-4 | шкаф | слесарь ссг 4 р | 137.4825 | 5.3 | 728.6572 | 1879.9357 | 2278.4821 | 379.747 | 2129.8505 | 6.9785
8.2.26 | То же, при количестве балонов в шкафу 5-6 | шкаф | слесарь ссг 4 р | 78.97 | 5.9 | 465.923 | 1202.0813 | 1456.9226 |  | 2370.9657
8.2.27 | То же, при количестве балонов в шкафу 7-8 | шкаф | слесарь ссг 4 р | 78.97 | 6.54 | 516.4638 | 1332.4766 | 1614.9616 |  | 2628.1552
8.2.28 | То же, при количестве балонов в шкафу 9-10 | шкаф | слесарь ссг 4 р | 78.97 | 7.14 | 563.8458 | 1454.7222 | 1763.1233 |  | 2869.2703
8.2.29 | Гидравлическое испытание баллонов сжиженного газа | баллон
| с использованием механического привода емкостью 50 л |  | слесарь ссг 4 р | 137.4825 | 0.08 | 10.9986 | 28.3764 | 34.3922 | 5.732 | 32.1487 | 6.9785
| 27 л |  |  | 137.4825 | 0.05 | 6.8741 | 17.7352 | 21.4951 | 3.5825 | 20.0929 | 6.9785
| 5 л |  |  | 137.4825 | 0.02 | 2.7496 | 7.0941 | 8.598 | 1.433 | 8.0372 | 6.9785
(при использовании баллонов вручную применить коэф. 1,6)
8.2.30 | Ремонт вентеля баллона сжиженного газа | вентель | слесарь ссг 4 р | 137.4825 | 0.2 | 27.4965 | 70.941 | 85.9805 | 14.3301 | 80.3717 | 6.9785
8.2.31 | Ввинчивание вентелей в баллон сжиженного газа |  | слесарь ссг 4 р | 137.4825 | 0.05 | 6.8741 | 17.7352 | 21.4951 | 3.5825 | 20.0929 | 6.9785
8.2.32 | Ремонт баллонов емкостью 27 и 50 л со сменной башмака | баллон | эл.газовс. уч-ка | 148.166 | 0.55 | 81.4913 | 210.2476 | 254.82 | 42.47 | 237.955 | 7.0875
|  |  | слесарь ссг 4 р | 137.4825 | 0.6 | 82.4895 | 212.8229 | 257.9414 | 42.9902 | 241.1152 | 6.9785
8.2.33 | То же, без смены башмака и ремонта вентеля | баллон | слесарь ссг 4 р | 137.4825 | 0.85 | 116.8601 | 301.4991 | 365.4169 | 60.9028 | 341.5798 | 6.9785
Глава 4. ДИАГНОСТИКА ТЕХНИЧЕСКОГО СОСТОЯНИЯ РЕЗЕРВУАРНЫХ УСТАНОВОК СУГ | [8 empty] | 0
№ поз. пр-та | Наименование работ и газового оборудования | ед. изм | Состав исполнителей | Часовой ФОТ | Трудозатраты на ед.изм., чел.ч. | Фонд оплаты труда ,руб. | Себестоимость | Цена для населения (с НДС) | в т.ч. НДС
Резервуары объемом от 1,8 до 10 м3
8.4.1 | Анализ технической документации | резервуар | ст.мастер уч-ка | 184.069 | 1 | 184.069 | 474.898 | 575.5764 | 95.9294 | 630.2417 | -8.6737
8.4.2 | Визуальный и измерительный контроль | резервуар | ст.мастер уч-ка | 184.069 | 2 | 368.138 | 949.796 | 1151.1528 | 191.8588 | 1260.4834 | -8.6737
8.4.3 | УЗК толщины стенок резервуара | резервуар | ст.мастер уч-ка | 184.069 | 2 | 368.138 | 949.796 | 1151.1528 | 191.8588 | 1260.4834 | -8.6737
8.4.4 | Акустико-эмиссионный (АЭ) контроль резервуаров с испытанием на герметиченость и прочность | резервуар | ст.мастер уч-ка | 184.069 | 12 | 2208.828 | 5698.7762 | 6906.9168 | 1151.1528 | 7562.9002 | -8.6737
8.4.5 | Радиографический контроль мест предпологаемых дифектов, выявленных АЭ-методом | резервуар | ст.мастер уч-ка | 184.069 | 8 | 1472.552 | 3799.1842 | 4604.6112 | 767.4352 | 5041.9335 | -8.6737
8.4.6 | УЗК мест предпологаемых дефектов, выявленных АЭ-методом | резервуар | ст.мастер уч-ка | 184.069 | 16 | 2945.104 | 7598.3683 | 9209.2224 | 1534.8704 | 10083.867 | -8.6737
8.4.7 | Составление отчета с оценкой дальнейшего срока службы резервуара или причин демонтажа | резервуар | ст.мастер уч-ка | 184.069 | 16 | 2945.104 | 7598.3683 | 9209.2224 | 1534.8704 | 10083.867 | -8.6737
| Резервуары объеом от 50 до 100 м3 |  |  | 123.85 |  |  |  |  | 0
8.4.8 | Анализ технической документации | резервуар | ст.мастер уч-ка | 123.85 | 1 | 123.85 | 319.533 | 387.274 | 63.2675
8.4.9 | Визуальный и измерительный контроль | резервуар | ст.мастер уч-ка | 123.85 | 4 | 495.4 | 1278.132 | 1549.096 | 253.0701
8.4.10 | УЗК толщины стенок резервуара | резервуар | ст.мастер уч-ка | 123.85 | 4 | 495.4 | 1278.132 | 1549.096 | 253.0701
8.4.11 | Акустико-эмиссионный (АЭ) контроль резервуаров с испытанием на герметиченость и прочность | резервуар | ст.мастер уч-ка | 123.85 | 24 | 2972.4 | 7668.792 | 9294.5759 | 1518.4208
8.4.12 | Радиографический контроль мест предпологаемых дифектов, выявленных АЭ-методом | резервуар | ст.мастер уч-ка | 123.85 | 8 | 990.8 | 2556.264 | 3098.192 | 506.1403
8.4.13 | УЗК мест предпологаемых дефектов, выявленных АЭ-методом | резервуар | ст.мастер уч-ка | 123.85 | 16 | 1981.6 | 5112.528 | 6196.3839 | 1012.2805
8.4.14 | Составление отчета с оценкой дальнейшего срока службы резервуара или причин демонтажа | резервуар | ст.мастер уч-ка | 123.85 | 32 | 3963.2 | 10225.056 | 12392.7679 | 2024.5611

## 9
РАЗДЕЛ 9. ВНУТРЕННИЕ ГАЗОПРОВОДЫ, ГАЗОИСПОЛЬЗУЮЩИЕ УСТАНОВКИ И
ГАЗОВОЕ ОБОРУДОВАНИЕ ПРОИЗВОДСТВЕННЫХ ЗДАНИЙ,
КОТЕЛЬНЫХ, ОБЩЕСТВЕННЫХ ЗДАНИЙ ПРОИЗВОДСТВЕННОГО НАЗНАЧЕНИЯ
Глава 1. ТЕХНИЧЕСКОЕ ОБСЛУЖИВАНИЕ
№ поз. пр-та | Наименование работ и газового оборудования | ед. изм | Состав исполнителей | Часовой ФОТ | Трудозатраты на ед.изм., чел.ч. | Фонд оплаты труда ,руб. | Себестоимость | Цена для предприятий (с НДС) | Цена для населения (с НДС) | Старая Цена для предприятий (с НДС)
9.1.1. | Отключение (консервация) на летний период газового оборудования котельной с котлом малой мощности (до 1 Гкал/ч) с автоматикой (на каждый последующий котел применять коэф. 0,33) | котел | слесарь свдго4р. | 78.97 | 1.21 | 95.5537 | 684.5763 | 1026.8644 |  | 150.6068
|  |  | слесарь свдго 5р. | 85.02 | 1.21 | 102.8742 |  |  |  | 0
9.1.2. | Отключение (консервация) на летний период газового оборудования котельной с котлом малой мощности (до 1 Гкал/ч) без автоматики (на каждый последующий котел применить коэф. 0,28) | котел | слесарь свдго 4р. | 78.97 | 0.94 | 74.2318 | 534.7528 | 802.1291 |  | 117.6456
|  |  | слесарь свдго 5р. | 85.02 | 0.95 | 80.769 |  |  |  | 0
9.1.3. | Отключение (консервация) на летний период газового оборудования котельной с котлом средней мощности (от1 до 5 Гкал/ч) с автоматикой (на каждый последующий котел применить коэф. 0,5) | котел | слесарь свдго 4р. | 78.97 | 1.83 | 144.5151 | 1035.3509 | 1553.0263 |  | 227.7772
|  |  | слесарь свдго 5р. | 85.02 | 1.83 | 155.5866 |  |  |  | 0
9.1.4. | Отключение (консервация) на летний период газового оборудования котельной с котлом средней мощности (от 1 до 5 Гкал/ч) без автоматики (на каждый последующий котел применить коэф. 0,4) | котел | слесарь свдго 4р. | 78.97 | 1.55 | 122.4035 | 876.9365 | 1315.4048 |  | 192.926
|  |  | слесарь свдго 5р. | 85.02 | 1.55 | 131.781 |  |  |  | 0
9.1.5. | Сезонное отключение технологических горелок печей (агрегатов) промышленных или сельскохозяйственных предприятий | объект | слеарь свдго 4 р. | 78.97 | 4.3 | 339.571 | 1171.5199 | 1757.2799 |  | 257.7344
9.1.6. | Отключение (консервация) на летний период горелок инфракрасного излучения (ГИИ) в сельскохозяйственных помещениях (на каждую последующую горелку применить коэф.0,6) | горелка | слеарь свдго 4 р. | 78.97 | 0.14 | 11.0558 | 38.1425 | 57.2138 |  | 8.3914
9.1.7. | Пуск в эксплуатацию (расконсервация) бытового отопительного газового оборудования с автоматическим устройством после отключения на летний период (на каждый последующий аппарат применить коэф. 0,75) | горелка | слеарь свдго 4 р. | 78.97 | 0.75 | 59.2275 | 204.3349 | 306.5023 |  | 44.9537
9.1.8. | То же, без автоматического устройства (на каждый последующий аппарат применить коэф. 0,75) | горелка | слесарь свдго 4р. | 78.97 | 0.75 | 59.2275 | 204.3349 | 306.5023 |  | 44.9537
9.1.9. | Пуск в эксплуатацию (расконсервация) котельной с котлом малой мощности с автоматикой после отключения на летний период (на каждый последующий аппарат применить коэф. 0,3) | котел | слесарь свдго 4р. | 78.97 | 4.22 | 333.2534 | 2387.5304 | 3581.2956 |  | 525.2567
|  |  | слесарь свдго 5р. | 85.02 | 4.22 | 358.7844 |  |  |  | 0
9.1.10. | Пуск в эксплуатацию (расконсервация) котельной с котлом малой мощности без автоматикой после отключения на летний период (на каждый последующий аппарат применить коэф. 0,4) | котел | слесарь свдго 4р. | 78.97 | 3.7 | 292.189 | 2093.3324 | 3139.9985 |  | 460.5331
|  |  | слесарь свдго 5р. | 85.02 | 3.7 | 314.574 |  |  |  | 0
9.1.11. | Пуск в эксплуатацию (расконсервация) котельной с котлом средней мощности с автоматикой после отключения на летний период (на каждый последующий аппарат применить коэф. 0,4) | котел | слесарь свдго 4р. | 78.97 | 5.12 | 404.3264 | 2896.7194 | 4345.079 |  | 637.2783
|  |  | слесарь свдго 5р. | 85.02 | 5.12 | 435.3024 |  |  |  | 0
9.1.12. | Пуск в эксплуатацию (расконсервация) котельной с котлом средней мощности без автоматикой после отключения на летний период (на каждый последующий аппарат применить коэф. 0,4) | котел | слесарь свдго 4р. | 78.97 | 4.48 | 353.7856 | 2534.6294 | 3801.9442 |  | 557.6185
|  |  | слесарь свдго 5р. | 85.02 | 4.48 | 380.8896 |  |  |  | 0
9.1.13. | Пуск в эксплуатацию (расконсервация) газового оборудования печей (агрегатов) сезонного действия промышленных или сельскохозяйственных производств | печь (агрегат) | слесарь свдго 4р. | 78.97 | 3 | 236.91 | 1697.2965 | 2545.9448 |  | 373.4052
|  |  | слесарь свдго 5р. | 85.02 | 3 | 255.06 |  |  |  | 0
| Пуск в эксплуатацию (расконсервация) ГИИ в сельскохозяйственном помещении после отключения на летний период (на каждый последующую горелку применить коэф. 0,7) | горелка | слесарь свдго 4 р. | 78.97 | 0.3 | 23.691 | 81.734 | 122.6009 |  | 17.9815
9.1.14. | Технический осмотр внутренних и наружных газопроводов предприятия | км | слесарь свдго 4р. | 78.97 | 0.86 | 67.9142 | 489.4915 | 734.2373 |  | 107.6881
|  |  | слесарь свдго 5р. | 85.02 | 0.87 | 73.9674 |  |  |  | 0
9.1.15. | Техническое обслуживание котельной с котлом малой мощности с автоматикой (на каждый последующий котел применить коэф. 0,6) | котел | слесарь свдго 4р. | 78.97 | 1.86 | 146.8842 | 1055.257 | 1582.8855 |  | 232.1565
|  |  | слесарь свдго 5р. | 85.02 | 1.87 | 158.9874 |  |  |  | 0
9.1.16. | Техническое обслуживание котельной с котлом малой мощности без автоматики (на каждый последующий котел применить коэф. 0,5) | котел | слесарь свдго 4р. | 78.97 | 1.43 | 112.9271 | 811.9779 | 1217.9668 |  | 178.6351
|  |  | слесарь свдго 5р. | 85.02 | 1.44 | 122.4288 |  |  |  | 0
9.1.17. | Техническое обслуживание котельной с котлом средней мощности с автоматикой (на каждый последующий котел применить коэф. 0,6) | котел | слесарь свдго 4р. | 78.97 | 12.92 | 1020.2924 | 8412.5697 | 12618.8546 |  | 1850.7653
|  |  | слесарь свдго 5р. | 85.02 | 16.68 | 1418.1336 |  |  |  | 0
9.1.18. | Техническое обслуживание котельной с котлом средней мощности без автоматики (на каждый последующий котел применить коэф. 0,5) | котел | слесарь свдго 4р. | 78.97 | 2.1 | 165.837 | 1188.1076 | 1782.1613 |  | 261.3837
|  |  | слесарь свдго 5р. | 85.02 | 2.1 | 178.542 |  |  |  | 0
9.1.24. | Проверка герметичности (контрольная опресовка) внутренних газопроводов и газового оборудования коммунально-бытовых предприятий | объект | слеарь свдго 4 р. | 78.97 | 2.3 | 181.631 | 626.6269 | 939.9404 |  | 137.8579
9.1.25. | Проверка герметичности (контрольная опрессовка) внутренних газопроводов и газового оборудования котельных, печей, агрегатов промышленных и сельскохозяйственных производств | объект | слесарь свдго 4 р. | 78.97 | 2 | 157.94 | 1131.531 | 1697.2965 |  | 248.9368
|  |  | слесарь свдго 5р. | 85.02 | 2 | 170.04 |  |  |  | 0
9.1.26. | Техническое обслуживания (ревизия) кранов в котельной при диаметре до 40 мм | кран | слесарь свдго 4р. | 78.97 | 0.35 | 27.6395 | 198.0179 | 297.0269 |  | 43.5639
|  |  | слесарь свдго 5р. | 85.02 | 0.35 | 29.757 |  |  |  | 0
| св. 50 мм |  | слесарь свдго 4р. | 78.97 | 0.4 | 31.588 | 226.3062 | 339.4593 |  | 49.7874
|  |  | слесарь свдго 5р. | 85.02 | 0.4 | 34.008 |  |  |  | 0
9.1.27. | Техническое обслуживание (ревизия) задвижки в котельной при диаметре газопровода до 100 мм | задвижка | слесарь свдго 4р. | 78.97 | 0.39 | 30.7983 | 223.5817 | 335.3726 |  | 49.188
|  |  | слесарь свдго 5р. | 85.02 | 0.4 | 34.008 |  |  |  | 0
| 150 мм |  | слесарь свдго 4р. | 78.97 | 0.43 | 33.9571 | 246.2124 | 369.3185 |  | 54.1667
|  |  | слесарь свдго 5р. | 85.02 | 0.44 | 37.4088 |  |  |  | 0
| 200 мм |  | слесарь свдго 4р. | 78.97 | 0.47 | 37.1159 | 265.9098 | 398.8647 |  | 58.5002
|  |  | слесарь свдго 5р. | 85.02 | 0.47 | 39.9594 |  |  |  | 0
9.1.28. | Техническое обслуживание газовых счетчиков типа: | счетчик | [7 empty] | 0
| РГ-40 |  | слесарь свдго 4р. | 78.97 | 2.11 | 166.6267 | 1193.7652 | 1790.6478 |  | 262.6283
|  |  | слесарь свдго 5р. | 85.02 | 2.11 | 179.3922 |  |  |  | 0
| РГ-100 |  | слесарь свдго 4р. | 78.97 | 2.34 | 184.7898 | 1326.8245 | 1990.2367 |  | 291.9014
|  |  | слесарь свдго 5р. | 85.02 | 2.35 | 199.797 |  |  |  | 0
| РГ-250 |  | слесарь свдго 4р. | 78.97 | 3.66 | 289.0302 | 2070.7017 | 3106.0526 |  | 455.5544
|  |  | слесарь свдго 5р. | 85.02 | 3.66 | 311.1732 |  |  |  | 0
| РГ-400 |  | слесарь свдго 4р. | 78.97 | 4.83 | 381.4251 | 2732.6474 | 4098.971 |  | 601.1824
|  |  | слесарь свдго 5р. | 85.02 | 4.83 | 410.6466 |  |  |  | 0
| РГ-600 |  | слесарь свдго 4р. | 78.97 | 5.91 | 466.7127 | 3343.6741 | 5015.5112 |  | 735.6083
|  |  | слесарь свдго 5р. | 85.02 | 5.91 | 502.4682 |  |  |  | 0
| РГ-1000 |  | слесарь свдго 4р. | 78.97 | 7.27 | 574.1119 | 4113.1152 | 6169.6728 |  | 904.8853
|  |  | слесарь свдго 5р. | 85.02 | 7.27 | 618.0954 |  |  |  | 0
9.1.29. | Техническое обслуживание газовых счетчиков типа: | счетчик | [7 empty] | 0
| СГ-100 |  | слесарь свдго 4р. | 78.97 | 2.93 | 231.3821 | 1657.6929 | 2486.5394 |  | 364.6924
|  |  | слесарь свдго 5р. | 85.02 | 2.93 | 249.1086 |  |  |  | 0
| СГ-200 |  | слесарь свдго 4р. | 78.97 | 4.75 | 375.1075 | 2687.3861 | 4031.0792 |  | 591.2249
|  |  | слесарь свдго 5р. | 85.02 | 4.75 | 403.845 |  |  |  | 0
| СГ-400 |  | слесарь свдго 4р. | 78.97 | 6.3 | 497.511 | 3564.3227 | 5346.484 |  | 784.151
|  |  | слесарь свдго 5р. | 85.02 | 6.3 | 535.626 |  |  |  | 0
| СГ-600 |  | слесарь свдго 4р. | 78.97 | 7.4 | 584.378 | 4186.6647 | 6279.9971 |  | 921.0662
|  |  | слесарь свдго 5р. | 85.02 | 7.4 | 629.148 |  |  |  | 0
| СГ-800, СГ-1000 |  | слесарь свдго 4р. | 78.97 | 9.1 | 718.627 | 5148.466 | 7722.6991 |  | 1132.6625
|  |  | слесарь свдго 5р. | 85.02 | 9.1 | 773.682 |  |  |  | 0
9.1.30. | Техническое обслуживаниие расходомеров с переходом на байпас | счетчик | слесарь свдго 4р. | 78.97 | 1.8 | 142.146 | 1018.3779 | 1527.5668 |  | 224.0431
|  |  | слесарь свдго 5р. | 85.02 | 1.8 | 153.036 |  |  |  | 0
9.1.31. | Техническое обслуживаниие сигнализатора загазованности (кроме проверки контрольными смесями) | сигнализатор | слесарь свдго 4р. | 78.97 | 0.72 | 56.8584 | 407.3512 | 611.0267 |  | 89.6173
|  |  | слесарь свдго 5р. | 85.02 | 0.72 | 61.2144 |  |  |  | 0
0
Глава 2. ТЕКЩИЙ И КАПИТАЛЬНЫЙ РЕМОНТ | [9 empty] | 0
0
9.2.1. | Текущий ремонт газового оборудования котельной малой мощности с автоматикой (на каждый последующий котел применить коэф. 0,25) | котел | слесарь свдго 4 р. | 78.97 | 2.55 | 201.3735 | 1442.702 | 2164.053 |  | 317.3944
|  |  | слесарь свдго 5р. | 85.02 | 2.55 | 216.801 |  |  |  | 0
9.2.2. | То же, без автоматики (на каждый последующий котел применить коэф. 0,22) | котел | слесарь свдго 4 р. | 78.97 | 3.76 | 296.9272 | 1024.3988 | 1536.5983 |  | 225.3677
9.2.3. | Текущий ремонт газового оборудования котельной средней мощности с автоматикой (на каждый последующий котел применить коэф. 0,25) | котел | слесарь свдго 4 р. | 78.97 | 4.24 | 334.8328 | 2398.8457 | 3598.2686 |  | 527.7461
|  |  | слесарь свдго 5р. | 85.02 | 4.24 | 360.4848 |  |  |  | 0
9.2.4. | То же, без автоматики (на каждый последующий котел применить коэф. 0,22) | котел | слесарь свдго 4 р. | 78.97 | 6.26 | 494.3522 | 1705.5151 | 2558.2726 |  | 375.2133
9.2.5. | Текущий ремонт газового оборудования АВМ или АБЗ | агрегат | слесарь свдго 4 р. | 78.97 | 6 | 473.82 | 3394.593 | 5091.8895 |  | 746.8105
|  |  | слесарь свдго 5р. | 85.02 | 6 | 510.12 |  |  |  | 0
9.2.10. | Ремонт, протирка и опресовка задвижек диаметром до 80 мм | печь | слесарь свдго 4 р. | 78.97 | 1.75 | 138.1975 | 990.0896 | 1485.1344 |  | 217.8197
|  |  | слесарь свдго 5р. | 85.02 | 1.75 | 148.785 |  |  |  | 0
| 100 мм |  | слесарь свдго 4 р. | 78.97 | 2 | 157.94 | 1131.531 | 1697.2965 |  | 248.9368
|  |  | слесарь свдго 5р. | 85.02 | 2 | 170.04 |  |  |  | 0
| 150 мм |  | слесарь свдго 4 р. | 78.97 | 4 | 315.88 | 2263.062 | 3394.593 |  | 497.8736
|  |  | слесарь свдго 5р. | 85.02 | 4 | 340.08 |  |  |  | 0
| 200 мм |  | слесарь свдго 4 р. | 78.97 | 6 | 473.82 | 3394.593 | 5091.8895 |  | 746.8105
|  |  | слесарь свдго 5р. | 85.02 | 6 | 510.12 |  |  |  | 0
| 250 мм |  | слесарь свдго 4 р. | 78.97 | 8 | 631.76 | 4526.124 | 6789.186 |  | 995.7473
|  |  | слесарь свдго 5р. | 85.02 | 8 | 680.16 |  |  |  | 0
| 300 мм |  | слесарь свдго 4 р. | 78.97 | 10 | 789.7 | 5657.655 | 8486.4825 |  | 1244.6841
|  |  | слесарь свдго 5р. | 85.02 | 10 | 850.2 |  |  |  | 0
| 400 мм |  | слесарь свдго 4 р. | 78.97 | 14 | 1105.58 | 7920.717 | 11881.0755 |  | 1742.5577
|  |  | слесарь свдго 5р. | 85.02 | 14 | 1190.28 |  |  |  | 0
9.2.11. | Устранение утечки газа на резьбовом соединении газо-проводов в котельной при диаметре газопровода до 20 мм | соединение | слесарь свдго 4 р. | 78.97 | 0.6 | 47.382 | 163.4679 | 245.2019 |  | 35.9629
| 21-40 мм |  | слесарь свдго 4 р. | 78.97 | 1.11 | 87.6567 | 302.4156 | 453.6234 |  | 66.5314
| 41-60 мм |  | слесарь свдго 4 р. | 78.97 | 1.61 | 127.1417 | 438.6389 | 657.9583 |  | 96.5006
9.2.12. | Замена пружины электромагнитного клапана | пружина | слесарь свдго 4 р. | 78.97 | 2.03 | 160.3091 | 553.0664 | 829.5996 |  | 121.6746
9.2.13. | Прочистка отверстий инжекционных горелок чугунных секционных котлов | горелка | слесарь свдго 4 р. | 78.97 | 5.63 | 444.6011 | 1533.8738 | 2300.8107 |  | 337.4522
9.2.14. | Замена прокладки на газопроводе в котельной при диаметре | прокладка | [7 empty] | 0
| до 50 мм |  | слесарь свдго 4 р. | 78.97 | 2.29 | 180.8413 | 623.9025 | 935.8537 |  | 137.2585
| 51-100 мм |  | слесарь свдго 4 р. | 78.97 | 2.86 | 225.8542 | 779.197 | 1168.7955 |  | 171.4233
| 101-150 мм |  | слесарь свдго 4 р. | 78.97 | 3.44 | 271.6568 | 937.216 | 1405.8239 |  | 206.1875
| 151-200 мм |  | слесарь свдго 4 р. | 78.97 | 4.02 | 317.4594 | 1095.2349 | 1642.8524 |  | 240.9517
9.2.15. | Замена задвижки крана на газопроводе в котельной при диаметре | задвижка | [7 empty] | 0
| до 50 мм |  | слесарь свдго 4 р. | 78.97 | 2.76 | 217.9572 | 751.9523 | 1127.9285 |  | 165.4295
| 51-100 мм |  | слесарь свдго 4 р. | 78.97 | 4.12 | 325.3564 | 1122.4796 | 1683.7194 |  | 246.9455
| 101-150 мм |  | слесарь свдго 4р. | 78.97 | 5.47 | 431.9659 | 1490.2824 | 2235.4235 |  | 327.8621
| 151-200 мм |  | слесарь свдго 4 р. | 78.97 | 6.82 | 538.5754 | 1858.0851 | 2787.1277 |  | 408.7787
9.2.16. | Очистка фильтра газового счетчика | фильтр | слесарь свдго 4 р. | 78.97 | 7.7 | 608.069 | 2097.838 | 3146.7571 |  | 461.5244
9.2.17. | Демонтаж ротационного или турбинного газового счетчика с установкой перемычки | счетчик | слесарь свдго 4 р. | 78.97 | 2 | 157.94 | 544.893 | 817.3395 |  | 119.8765
9.2.18. | Замена газового счетчика типа: РГ-40 | счетчик | слесарь свдго 4 р. | 78.97 | 3.96 | 312.7212 | 1078.8881 | 1618.3322 |  | 237.3554
| РГ-100 (СГ-100) |  | слесарь свдго 4 р. | 78.97 | 5.48 | 432.7556 | 1493.0068 | 2239.5102 |  | 328.4615
| РГ-250 (СГ-200) |  | слесарь свдго 4 р. | 78.97 | 7.66 | 604.9102 | 2086.9402 | 3130.4103 |  | 459.1268
| РГ-400 (СГ-400) |  | слесарь свдго 4 р. | 78.97 | 8.97 | 708.3609 | 2443.8451 | 3665.7677 |  | 537.6459
| РГ-600 (СГ-600) |  | слесарь свдго 4 р. | 78.97 | 11.8 | 931.846 | 3214.8687 | 4822.303 |  | 707.2711
| РГ-1000 (СГ-800, СГ-1000) |  | слесарь свдго 4 р. | 78.97 | 13.4 | 1058.198 | 3650.7831 | 5476.1747 |  | 803.1723
9.2.19. | Понижение давления в сетях на период ремонтных работ (на каждый последующее ГРП применить к цене коэф. 0,5) | откл.устр. | слесарь свдго 4 р. | 78.97 | 0.5 | 39.485 | 272.4465 | 408.6698 |  | 59.9382
|  | в ГРП | слесарь свдго 4 р. | 78.97 | 0.5 | 39.485 |  |  |  | 0
9.2.20. | Установить заглушки на вводе в котельную при диаметре газопровода до 100 мм | заглушка | слесарь свдго 4 р. | 78.97 | 3.4 | 268.498 | 926.3181 | 1389.4771 |  | 203.79
| 101-150 мм |  | слесарь свдго 4 р. | 78.97 | 4.5 | 355.365 | 1226.0093 | 1839.0139 |  | 269.722
| 151-200 мм |  | слесарь свдго 4 р. | 78.97 | 5.2 | 410.644 | 1416.7218 | 2125.0827 |  | 311.6788

## 10
Раздел 10. ВНУТРЕННИЕ ГАЗОПРОВОДЫ И БЫТОВОЕ ГАЗОВОЕ ОБОРУДОВАНИЕ
АДМИНИСТРАТИВНЫХ, ОБЩЕСТВЕННЫХ НЕПРОИЗВОДСТВЕННОГО НАЗНАЧЕНИЯ И
ЖИЛЫХ ЗДАНИЙ
Глава 1. ТЕХНИЧЕСКОЕ ОБСЛУЖИВАНИЕ
№ поз. пр-та | Наименование работ и газового оборудования | ед. изм | Состав исполнителей | Часовой ФОТ | Трудозатраты на ед.изм., чел.ч. | Фонд оплаты труда ,руб. | Себестоимость | Цена для населения (с НДС) | в т.ч. НДС | Старая Цена для населения (с НДС) | Темп роста, % | Газекс | Газпромгазораспределение |  |  | Газэкс
10.1 | Техническое обслуживание плиты однагорелочной газовой | плита | слесарь свдго 4 р. | 137.4825 | 0.62 | 85.2391 | 219.917 | 266.5394 | 44.4232 | 222.9702 | 19.5404 | [5 empty] | 0
10.1.1. | Техническое обслуживание плиты двухгорелочной газовой | плита | слесарь свдго 4 р. | 137.4825 | 0.74 | 101.737 | 262.4816 | 318.1277 | 53.0213 | 266.1257 | 19.5404 | 233 | 356 | 11.9048 | -26.759 | 233 | 73.241
10.1.2 | Техническое обслуживание плиты трехгорелочной газовой | плита | слесарь свдго 4 р. | 137.4825 | 0.86 | 118.2349 | 305.0462 | 369.716 | 61.6193 | 309.2813 | 19.5404 | 270 | 417 | 12.7893 | -26.971 | 270 | 73.029
10.1.3 | Техническое обслуживание плиты четырехгорелочной газовой | плита | слесарь свдго 4 р. | 137.4825 | 0.98 | 134.7328 | 347.6108 | 421.3042 | 70.2174 | 352.4368 | 19.5404 | 307 | 480 | 13.9319 | -27.131 | 307 | 72.869
10.1.4 | Техническое обслуживание индивидуальной газобаллонной установки (ГБУ) на кухне с плитой двухгорелочной газовой | установка | слесарь свдго 4 р. | 137.4825 | 0.81 | 111.3608 | 287.3109 | 348.2208 | 58.0368 | 291.2998 | 19.5404 | 254 | 455 | 30.6642 | -27.0578 | 254 | 72.9422
10.1.5 | Техническое обслуживание индивидуальной газобаллонной установки (ГБУ) на кухне с плитой трехгорелочной газовой | установка | слесарь свдго 4 р. | 137.4825 | 0.95 | 130.6084 | 336.9696 | 408.4072 | 68.0679 | 341.6479 | 19.5404 | 298 | 534 | 30.7519 | -27.0336 | 298 | 72.9664
10.1.6 | Техническое обслуживание индивидуальной газобаллонной установки (ГБУ) на кухне с плитой четырехгорелочной газовой | установка | слесарь свдго 4 р. | 137.4825 | 1.08 | 148.4811 | 383.0812 | 464.2945 | 77.3824 | 388.3997 | 19.5404 | 340 | 606 | 30.5206 | -26.7706 | 340 | 73.2294
10.1.7 | Техническое обслуживание ГБУ, установленной в шкафу с плитой двухгорелочной газовой | установка | слесарь свдго 4 р. | 137.4825 | 1.07 | 147.1063 | 379.5342 | 459.9954 | 76.6659 | 384.8034 | 19.5404 | 336 |  |  | -26.9558 | 336 | 73.0442
10.1.8 | Техническое обслуживание ГБУ, установленной в шкафу с плитой трехгорелочной газовой | установка | слесарь свдго 4 р. | 137.4825 | 1.18 | 162.2293 | 418.5517 | 507.2847 | 84.5474 | 424.3627 | 19.5404 | 370 |  |  | -27.0627 | 370 | 72.9373
10.1.9 | Техническое обслуживание ГБУ, установленной в шкафу с плитой четырехгорелочной газовой | установка | слесарь свдго 4 р. | 137.4825 | 1.3 | 178.7272 | 461.1163 | 558.873 | 93.1455 | 467.5182 | 19.5404 | 409 |  |  |  | 409 | 73.183
10.1.10 | Техническое обслуживание ГБУ | установка | слесарь свдго 4 р. | 137.4825 | 0.32 | 43.9944 | 113.5056 | 137.5687 | 22.9281 | 115.0814 | 19.5404 | [5 empty] | 0
10.1.11 | Техническое обслуживание проточного автоматического водонагревателя | прибор | слесарь свдго 4 р. | 137.4825 | 1.3 | 178.7272 | 461.1163 | 558.873 | 93.1455 | 467.5182 | 19.5404 | 518 |  |  |  | 518 | 92.6865
10.1.12 | Техническое обслуживание проточного полуавтоматического водонагревателя | прибор | слесарь свдго 4 р. | 137.4825 | 1.08 | 148.4811 | 383.0812 | 464.2945 | 77.3824 | 388.3997 | 19.5404 | [5 empty] | 0
10.1.13 | Техническое обслуживание емкостного водонагревателя типа АГВ-80,АГВ-120,АОГВ -4,АОГВ-6 | прибор | слесарь свдго 4 р. | 137.4825 | 1.24 | 170.4783 | 439.834 | 533.0788 | 88.8465 | 445.9404 | 19.5404 | 495 |  |  |  | 495 | 92.8568
10.1.14 | Техническое обслуживание емкостного водонагревателя типа АОГВ -11,АОГВ-15,АОГВ-20. | прибор | слесарь свдго 4 р. | 137.4825 | 1.39 | 191.1007 | 493.0397 | 597.5642 | 99.594 | 499.8848 | 19.5404 | 554 |  |  |  | 554 | 92.7097
10.1.15 | Техническое обслуживание емкостного водонагревателя типа АОГВ -17,5, АОГВ-23,АОГВ-29. | прибор | слесарь свдго 4 р. | 137.4825 | 1.74 | 239.2195 | 617.1864 | 748.03 | 124.6717 | 625.7551 | 19.5404 | 694 |  |  |  | 694 | 92.777
10.1.16 | Техническое обслуживание емкостного водонагревателя типа ДОН -16, ДОН-31,5,Хопер. | прибор | слесарь свдго 4 р. | 137.4825 | 2 | 274.965 | 709.4097 | 859.8046 | 143.3008 | 719.2588 | 19.5404 | [5 empty] | 0
10.1.17 | Техническое обслуживание емкостного водонагревателя типа КЧМ,БЭМ. | прибор | слесарь свдго 4 р. | 137.4825 | 2.4 | 329.958 | 851.2916 | 1031.7655 | 171.9609 | 863.1105 | 19.5404 | 957 |  |  |  | 957 | 92.7536
10.1.18 | Техническое обслуживание комбинированной бойлерной установки типа "Мора" | прибор | слесарь свдго 4 р. | 137.4825 | 3.6 | 494.937 | 1276.9375 | 1547.6482 | 257.9414 | 1294.6658 | 19.5404 | 1433 |  |  |  | 1433 | 92.5921
10.1.19 | Техническое обслуживание отопительного котла ВНИИСТО | прибор | слесарь свдго 4 р. | 137.4825 | 1.24 | 170.4783 | 439.834 | 533.0788 | 88.8465 | 445.9404 | 19.5404 | [5 empty] | 0
10.1.21 | Техническое обслуживание отопительной печи с автоматикой | печь | слесарь свдго 4 р. | 137.4825 | 0.73 | 100.3622 | 258.9345 | 313.8287 | 52.3048 | 262.5294 | 19.5404 | [5 empty] | 0
10.1.22 | Техническое обслуживание отопительной печи без автоматики | печь | слесарь свдго 4 р. | 137.4825 | 0.6 | 82.4895 | 212.8229 | 257.9414 | 42.9902 | 215.7776 | 19.5404 | [5 empty] | 0
№ поз. пр-та | Наименование работ и газового оборудования | ед. изм | Состав исполнителей | Часовой ФОТ | Трудозатраты на ед.изм., чел.ч. | Фонд оплаты труда ,руб. | Себестоимость | Цена для населения (с НДС) | в т.ч. НДС
10.1.23 | Техническое обслуживание газов.оборудования индивидуальной бани (теплицы,гаража) при одной горелке (на каждую последущую горелку применить коэф. 0,7) | горелка | слесарь свдго 4 р. | 137.4825 | 1.44 | 197.9748 | 510.775 | 619.0593 | 103.1765 | 517.8663 | 19.5404 | [5 empty] | 0
10.1.24 | Техническое обслуживание агрегата "Lennox" | агрегат | слесарь свдго 4 р. | 137.4825 | 0.85 | 116.8601 | 301.4991 | 365.4169 | 60.9028 | 305.685 | 19.5404 | [5 empty] | 0
10.1.25 | То же, с увлажнением | агрегат | слесарь свдго 4 р. | 137.4825 | 0.93 | 127.8587 | 329.8755 | 399.8091 | 66.6349 | 334.4553 | 19.5404 | [5 empty] | 0
10.1.26 | Техническое обслуживание калорифера газового | прибор | слесарь свдго 4 р. | 137.4825 | 0.56 | 76.9902 | 198.6347 | 240.7453 | 40.1242 | 201.3925 | 19.5404 | 223 |  |  |  | 223 | 92.629
10.1.27 | Техническое обслужиание сигнализатора загазованности (кроме проверки контрольными смесями) | прибор | слесарь свдго 4 р. | 137.4825 | 0.5 | 68.7412 | 177.3524 | 214.9511 | 35.8252 | 179.8147 | 19.5404 | 199 |  |  |  | 199 | 92.5792
10.1.28 | Техническое обслуживание бытового газового счетчика | счетчик | слесарь свдго 4 р. | 137.4825 | 0.3 | 41.2447 | 106.4115 | 128.9707 | 21.4951 | 107.8888 | 19.5404 | 57 |  |  |  | 57 | 44.1961
10.1.29 | Проверка на плотность фланцевых,резьбовых соединений и сварных стыков на газопроводе в подъезде здания при диаметре | 10 соед. | [14 empty] | #DIV/0!
| до 32 мм |  | слесарь свдго 4 р. | 137.4825 | 0.17 | 23.372 | 60.2998 | 73.0834 | 12.1806 | 61.137 | 19.5404 | 59 |  |  |  | 59 | 80.7297
| 33-40 мм |  | слесарь свдго 4 р. | 137.4825 | 0.22 | 30.2461 | 78.0351 | 94.5785 | 15.7631 | 79.1185 | 19.5404 | 75 |  |  |  | 75 | 79.2992
| 41-50 мм |  | слесарь свдго 4 р. | 137.4825 | 0.35 | 48.1189 | 124.1467 | 150.4658 | 25.0776 | 125.8703 | 19.5404 | 122 |  |  |  | 122 | 81.0815
(при работе с приставной лестницей применять коэф. 1,3)
10.1.30 | Проверка герметичности внутреннего газопровода и газового оборудования при количестве приборов на одном стояке | стояк
| до 5 |  | слесарь свдго 4 р. | 137.4825 | 0.52 | 71.4909 | 184.4465 | 223.5492 | 37.2582 | 187.0073 | 19.5404 | 239 |  |  |  | 239 | 106.9116
| с 6-10 |  | слесарь свдго 4 р. | 137.4825 | 0.6 | 82.4895 | 212.8229 | 257.9414 | 42.9902 | 215.7776 | 19.5404 | 271 |  |  |  | 271 | 105.0626
| с 11-15 |  | слесарь свдго 4 р. | 137.4825 | 0.72 | 98.9874 | 255.3875 | 309.5296 | 51.5883 | 258.9332 | 19.5404 | 319 |  |  |  | 319 | 103.0596
| свыше 16 |  | слесарь свдго 4 р. | 137.4825 | 0.84 | 115.4853 | 297.9521 | 361.1179 | 60.1863 | 302.0887 | 19.5404 | 367 |  |  |  | 367 | 101.6289
(при работе с приставной лестницей с перестановкой применить коэф. 1,2; при наличии коллекторов в разводке газопроводов в лестничных клетках или коридорах применить коэф 1,5)
10.1.31 | Включение отопительной печи с автоматическим устройством на зимний период (на последующую печь в пунктах 1.1.31.-1.1.32. применить 0,85 ) | печь | слесарь свдго 4 р. | 137.4825 | 0.36 | 49.4937 | 127.6937 | 154.7648 | 25.7941 | 129.4666 | 19.5404 | 125 |  |  |  | 125 | 80.7677
10.1.32 | Включение отопительной печи без автоматического устройства на зимний период | печь | слесарь свдго 4 р. | 137.4825 | 0.26 | 35.7454 | 92.2233 | 111.7746 | 18.6291 | 93.5036 | 19.5404 |  |  |  |  | 199 | 178.0369
10.1.33 | Включение отопительного аппарата на зимний период (на каждый последующий аппарат прим.коэф.0,85) | аппарат | слесарь свдго 4 р. | 137.4825 | 0.5 | 68.7412 | 177.3524 | 214.9511 | 35.8252 | 179.8147 | 19.5404 | [5 empty] | 0
10.1.34 | Сезонное отключение отопительного аппарата или отопительной печи (на каждый посл.аппарат применить коэфф. 0,85) | аппарат | слесарь свдго 4 р. | 137.4825 | 0.25 | 34.3706 | 88.6762 | 107.4756 | 17.9126 | 89.9073 | 19.5404 | 87 |  |  |  | 87 | 80.9486
Примечание:
1. Работы по техническому обслуживанию и ремонту по заявкам газопроводов и газового оборудования | [8 empty] | 0
выполняет слесарь по эксплуатации и ремонту газового оборудования | [8 empty] | 0
2. При техническом обслуживании плит повышенной комфортности или импортного производства | [8 empty] | 0
в главах 1 и 2 настоящего раздела применять к цене коэф. 1,25 | [8 empty] | 0
Глава 2. РЕМОНТ ПО ЗАЯВКАМ | [8 empty] | 0
№ поз. пр-та | Наименование работ и газового оборудования | ед. изм | Состав исполнителей | Часовой ФОТ | Трудозатраты на ед.изм., чел.ч. | Фонд оплаты труда ,руб. | Себестоимость | Цена для населения (с НДС) | в т.ч. НДС
Плита газовая и газобаллонная установка
| Вызов слесаря для выполнения ремонта | вызов | слесарь свдго 4 р. | 137.4825 | 0.4 | 54.993 | 141.8819 | 171.9609 | 28.6602 | 143.8518 | 19.5404 | 146 |  |  |  | 146 | 84.903
№ поз. пр-та | Наименование работ и газового оборудования | ед. изм | Состав исполнителей | Часовой ФОТ | Трудозатраты на ед.изм., чел.ч. | Фонд оплаты труда ,руб. | Себестоимость | Цена для населения (с НДС) | в т.ч. НДС
10.2.1. | Замена газовой плиты без изменения подводки с пуском газа и регулировкой работы горелок плиты. | плита | слесарь свдго 4 р. | 137.4825 | 2.5 | 343.7062 | 886.7621 | 1074.7557 | 179.1259 | 899.0735 | 19.5404 | 620 |  |  |  | 620 | 57.6875
10.2.2. | Демонтаж газовой плиты с установкой заглушки | плита | слесарь свдго 4 р. | 137.4825 | 0.72 | 98.9874 | 255.3875 | 309.5296 | 51.5883 | 258.9332 | 19.5404 | [5 empty] | 0
10.2.3. | Замена стола плиты | стол | слесарь свдго 4 р. | 137.4825 | 0.29 | 39.8699 | 102.8644 | 124.6717 | 20.7786 | 104.2925 | 19.5404 | 106 |  |  |  | 106 | 85.0233
10.2.4. | Замена рампы плиты | рампа | слесарь свдго 4 р. | 137.4825 | 1.5 | 206.2237 | 532.0573 | 644.8534 | 107.4756 | 539.4441 | 19.5404 | 547 |  |  |  | 547 | 84.8255
10.2.5. | Замена дна плиты | дно | слесарь свдго 4 р. | 137.4825 | 0.69 | 94.8629 | 244.7463 | 296.6326 | 49.4388 | 248.1443 | 19.5404 | 252 |  |  |  | 252 | 84.9536
10.2.6. | Замена верхней горелки плиты | горелка | слесарь свдго 4 р. | 137.4825 | 0.29 | 39.8699 | 102.8644 | 124.6717 | 20.7786 | 104.2925 | 19.5404 | 106 |  |  |  | 106 | 85.0233
10.2.7. | Замена горелки духового шкафа | горелка | слесарь свдго 4 р. | 137.4825 | 0.36 | 49.4937 | 127.6937 | 154.7648 | 25.7941 | 129.4666 | 19.5404 | 131 |  |  |  | 131 | 84.6446
10.2.8. | Замена сопла горелки | сопло | слесарь свдго 4 р. | 137.4825 | 0.15 | 20.6224 | 53.2057 | 64.4853 | 10.7476 | 53.9444 | 19.5404 | 55 |  |  |  |  | 0
10.2.9. | Замена смесителя горелки | смеситель | слесарь свдго 4 р. | 137.4825 | 0.2 | 27.4965 | 70.941 | 85.9805 | 14.3301 | 71.9259 | 19.5404 | 72 |  |  |  |  | 0
10.2.10. | Замена газоподводящей трубки верхней горелки | трубка | слесарь свдго 4 р. | 137.4825 | 0.25 | 34.3706 | 88.6762 | 107.4756 | 17.9126 | 89.9073 | 19.5404 | 91 |  |  |  |  | 0
10.2.11. | Замена прокладок газоподводящей трубки. | прокладка | слесарь свдго 4 р. | 137.4825 | 0.15 | 20.6224 | 53.2057 | 64.4853 | 10.7476 | 53.9444 | 19.5404 | 55 |  |  |  |  | 0
10.2.12. | Замена регулятора подачи воздуха | регулятор | слесарь свдго 4 р. | 137.4825 | 0.2 | 27.4965 | 70.941 | 85.9805 | 14.3301 | 71.9259 | 19.5404 | 72 |  |  |  |  | 0
10.2.13. | Замена (или ремонт) дверки духового шкафа. | дверка | слесарь свдго 4 р. | 137.4825 | 1.24 | 170.4783 | 439.834 | 533.0788 | 88.8465 | 445.9404 | 19.5404 | 453 |  |  |  |  | 0
10.2.14. | Замена балансира дверки духового шкафа. | деталь | слесарь свдго 4 р. | 137.4825 | 0.81 | 111.3608 | 287.3109 | 348.2208 | 58.0368 | 291.2998 | 19.5404 | 296 |  |  |  |  | 0
10.2.15. | Замена пружины дверки духового шкафа | пружина | слесарь свдго 4 р. | 137.4825 | 0.69 | 94.8629 | 244.7463 | 296.6326 | 49.4388 | 248.1443 | 19.5404 | 252 |  |  |  |  | 0
10.2.16 | Замена стекла двери духового шкафа | стекло | слесарь свдго 4 р. | 137.4825 | 0.43 | 59.1175 | 152.5231 | 184.858 | 30.8097 | 154.6406 | 19.5404 | 156 |  |  |  |  | 0
10.2.17 | Замена оси дверки духового шкафа | деталь | слесарь свдго 4 р. | 137.4825 | 0.5 | 68.7412 | 177.3524 | 214.9511 | 35.8252 | 179.8147 | 19.5404 | 181 |  |  |  |  | 0
10.2.18 | Замена подсветки духового шкафа | деталь | слесарь свдго 4 р. | 137.4825 | 0.3 | 41.2447 | 106.4115 | 128.9707 | 21.4951 | 107.8888 | 19.5404 | 110 |  |  |  |  | 0
10.2.19. | Замена ручки дверки духового шкафа | деталь | слесарь свдго 4 р. | 137.4825 | 0.4 | 54.993 | 141.8819 | 171.9609 | 28.6602 | 143.8518 | 19.5404 | 146 |  |  |  |  | 0
10.2.20 | Замена привода вертела духового шкафа | операция | слесарь свдго 4 р. | 137.4825 | 0.6 | 82.4895 | 212.8229 | 257.9414 | 42.9902 | 215.7776 | 19.5404 | 219 |  |  |  |  | 0
10.2.21 | Замена терморегулятора духового шкафа | операция | слесарь свдго 4 р. | 137.4825 | 0.9 | 123.7342 | 319.2344 | 386.9121 | 64.4853 | 323.6664 | 19.5404 | 328 |  |  |  |  | 0
10.2.22 | Замена крана плиты | кран | слесарь свдго 4 р. | 137.4825 | 0.82 | 112.7356 | 290.858 | 352.5199 | 58.7533 | 294.8961 | 19.5404 | [5 empty] | 0
10.2.23 | Замена штока крана плиты | деталь | слесарь свдго 4 р. | 137.4825 | 0.25 | 34.3706 | 88.6762 | 107.4756 | 17.9126 | 89.9073 | 19.5404 | [5 empty] | 0
10.2.24 | Замена пружины штока крана плиты | деталь | слесарь свдго 4 р. | 137.4825 | 0.17 | 23.372 | 60.2998 | 73.0834 | 12.1806 | 61.137 | 19.5404 | [5 empty] | 0
10.2.25 | Замена электророзжига при гибкой прицепке. | деталь | слесарь свдго 4 р. | 137.4825 | 0.5 | 68.7412 | 177.3524 | 214.9511 | 35.8252 | 179.8147 | 19.5404 | [5 empty] | 0
10.2.26 | Снятие электророзжига при гибкой прицепке. | деталь | слесарь свдго 4 р. | 137.4825 | 0.25 | 34.3706 | 88.6762 | 107.4756 | 17.9126 | 89.9073 | 19.5404 | [5 empty] | 0
10.2.27 | Установка электророзжига при гибкой прицепке. | деталь | слесарь свдго 4 р. | 137.4825 | 0.25 | 34.3706 | 88.6762 | 107.4756 | 17.9126 | 89.9073 | 19.5404 | [5 empty] | 0
10.2.28 | Замена электророзжига при жесткой прицепке. | деталь | слесарь свдго 4 р. | 137.4825 | 1 | 137.4825 | 354.7048 | 429.9023 | 71.6504 | 359.6294 | 19.5404 | [5 empty] | 0
10.2.29 | Снятие электророзжига при жесткой прицепке. | деталь | слесарь свдго 4 р. | 137.4825 | 0.5 | 68.7412 | 177.3524 | 214.9511 | 35.8252 | 179.8147 | 19.5404 | [5 empty] | 0
10.2.30 | Установка электророзжига при жесткой прицепке. | деталь | слесарь свдго 4 р. | 137.4825 | 0.5 | 68.7412 | 177.3524 | 214.9511 | 35.8252 | 179.8147 | 19.5404 | [5 empty] | 0
10.2.31 | Замена разрядника блока пьезорозжига | деталь | слесарь свдго 4 р. | 137.4825 | 0.1 | 13.7482 | 35.4705 | 42.9902 | 7.165 | 35.9629 | 19.5404 | [5 empty] | 0
10.2.32 | Замена терморегулятора плиты "Брест" | деталь | слесарь свдго 4 р. | 137.4825 | 0.7 | 96.2377 | 248.2934 | 300.9316 | 50.1553 | 251.7406 | 19.5404 | [5 empty] | 0
10.2.33 | Замена подвода малого и большого газопровода к плите | подвод | слесарь свдго 4 р. | 137.4825 | 0.5 | 68.7412 | 177.3524 | 214.9511 | 35.8252 | 179.8147 | 19.5404 | [5 empty] | 0
10.2.34 | Установка гибкого шланга | шланг | слесарь свдго 4 р. | 137.4825 | 0.5 | 68.7412 | 177.3524 | 214.9511 | 35.8252 | 179.8147 | 19.5404 | [5 empty] | 0
10.2.35 | Регулировка горения газа с калибровкой отверстия форсунки плиты. | операция | слесарь свдго 4 р. | 137.4825 | 0.25 | 34.3706 | 88.6762 | 107.4756 | 17.9126 | 89.9073 | 19.5404 | [5 empty] | 0
10.2.36 | Регулировка горения горелок духового шкафа плиты | операция | слесарь свдго 4 р. | 137.4825 | 0.5 | 68.7412 | 177.3524 | 214.9511 | 35.8252 | 179.8147 | 19.5404 | [5 empty] | 0
10.2.37 | Прочистка , калибровка сопла горелки плиты. | сопло | слесарь свдго 4 р. | 137.4825 | 0.3 | 41.2447 | 106.4115 | 128.9707 | 21.4951 | 107.8888 | 19.5404 | [5 empty] | 0
10.2.38 | Настройка терморегулятора | операция | слесарь свдго 4 р. | 137.4825 | 0.33 | 45.3692 | 117.0526 | 141.8678 | 23.6446 | 118.6777 | 19.5404 | [5 empty] | 0
10.2.39 | Настройка электромагнитного клапана (ЭКМ) плиты. | ЭМК | слесарь свдго 4 р. | 137.4825 | 0.67 | 92.1133 | 237.6522 | 288.0345 | 48.0058 | 240.9517 | 19.5404 | [5 empty] | 0
10.2.40 | Чистка форсунки | форсунка | слесарь свдго 4 р. | 137.4825 | 0.17 | 23.372 | 60.2998 | 73.0834 | 12.1806 | 61.137 | 19.5404 | [5 empty] | 0
10.2.41 | Чистка подводящих трубок к горелкам. | операция | слесарь свдго 4 р. | 137.4825 | 0.5 | 68.7412 | 177.3524 | 214.9511 | 35.8252 | 179.8147 | 19.5404 | [5 empty] | 0
10.2.42 | Чистка горелки духового шкафа | горелка | слесарь свдго 4 р. | 137.4825 | 0.67 | 92.1133 | 237.6522 | 288.0345 | 48.0058 | 240.9517 | 19.5404 | [5 empty] | 0
№ поз. пр-та | Наименование работ и газового оборудования | ед. изм | Состав исполнителей | Часовой ФОТ | Трудозатраты на ед.изм., чел.ч. | Фонд оплаты труда ,руб. | Себестоимость | Цена для населения (с НДС) | в т.ч. НДС
10.2.43 | Чистка регулятора подачи воздуха | регулятор | слесарь свдго 4 р. | 137.4825 | 0.3 | 41.2447 | 106.4115 | 128.9707 | 21.4951 | 107.8888 | 19.5404 | [5 empty] | 0
10.2.44 | Ремонт крана плиты или крана на опуске с притиркой. | кран | слесарь свдго 4 р. | 137.4825 | 0.5 | 68.7412 | 177.3524 | 214.9511 | 35.8252 | 179.8147 | 19.5404 | [5 empty] | 0
10.2.45 | Ремонт двухконфорочной портативной плиты | плита | слесарь свдго 4 р. | 137.4825 | 0.33 | 45.3692 | 117.0526 | 141.8678 | 23.6446 | 118.6777 | 19.5404 | [5 empty] | 0
10.2.46 | Ремонт и настройка регулятора давления газа РДГ , РДК. | регулятор | слесарь свдго 4 р. | 137.4825 | 0.67 | 92.1133 | 237.6522 | 288.0345 | 48.0058 | 240.9517 | 19.5404 | [5 empty] | 0
10.2.47 | Замена регулятора давления | регулятор | слесарь свдго 4 р. | 137.4825 | 0.25 | 34.3706 | 88.6762 | 107.4756 | 17.9126 | 89.9073 | 19.5404 | [5 empty] | 0
10.2.48 | Замена мембраны регулятора | мембрана | слесарь свдго 4 р. | 137.4825 | 0.5 | 68.7412 | 177.3524 | 214.9511 | 35.8252 | 179.8147 | 19.5404 | [5 empty] | 0
10.2.49 | Замена шланга и прокладки регулятора | шланг | слесарь свдго 4 р. | 137.4825 | 0.6 | 82.4895 | 212.8229 | 257.9414 | 42.9902 | 215.7776 | 19.5404 | [5 empty] | 0
10.2.50 | Замена прокладки уплотнительного клапана РДГ,РДК. | прокладка | слесарь свдго 4 р. | 137.4825 | 0.3 | 41.2447 | 106.4115 | 128.9707 | 21.4951 | 107.8888 | 19.5404 | [5 empty] | 0
Водонагреватель проточный
10.2.52 | Замена водонагревателя проточного без изменения подводки с пуском газа и регулировкой работы прибора. | водонагреват | слесарь свдго 4 р. | 137.4825 | 3 | 412.4475 | 1064.1146 | 1289.7068 | 214.9511 | 1078.8881 | 19.5404 | [5 empty] | 0
10.2.53 | Демонтаж проточного водонагревателя с установкой заглушки | водонагреват | слесарь свдго 4 р. | 137.4825 | 1.2 | 164.979 | 425.6458 | 515.8827 | 85.9805 | 431.5553 | 19.5404 | [5 empty] | 0
10.2.54 | Замена горелки проточного водонагревателя. | горелка | слесарь свдго 4 р. | 137.4825 | 0.5 | 68.7412 | 177.3524 | 214.9511 | 35.8252 | 179.8147 | 19.5404 | [5 empty] | 0
10.2.55 | Замена блок-крана КГИ - 56 | блок-кран | слесарь свдго 4 р. | 137.4825 | 2 | 274.965 | 709.4097 | 859.8046 | 143.3008 | 719.2588 | 19.5404 | [5 empty] | 0
10.2.56 | Снятие блок-крана КГИ - 56 | блок-кран | слесарь свдго 4 р. | 137.4825 | 0.75 | 103.1119 | 266.0286 | 322.4267 | 53.7378 | 269.722 | 19.5404 | [5 empty] | 0
10.2.57 | Установка блок-крана КГИ - 56 | блок-кран | слесарь свдго 4 р. | 137.4825 | 1.25 | 171.8531 | 443.3811 | 537.3778 | 89.563 | 449.5367 | 19.5404 | [5 empty] | 0
10.2.58 | Замена блок-крана ВПГ | блок-кран | слесарь свдго 4 р. | 137.4825 | 1.11 | 152.6056 | 393.7224 | 477.1915 | 79.5319 | 399.1886 | 19.5404 | [5 empty] | 0
10.2.59 | Снятие блок-крана ВПГ | блок-кран | слесарь свдго 4 р. | 137.4825 | 0.4 | 54.993 | 141.8819 | 171.9609 | 28.6602 | 143.8518 | 19.5404 | [5 empty] | 0
10.2.60 | Установка блок-крана ВПГ | блок-кран | слесарь свдго 4 р. | 137.4825 | 0.71 | 97.6126 | 251.8404 | 305.2306 | 50.8718 | 255.3369 | 19.5404 | [5 empty] | 0
10.2.61 | Замена газовой части блок-крана КГИ - 56 | деталь | слесарь свдго 4 р. | 137.4825 | 0.32 | 43.9944 | 113.5056 | 137.5687 | 22.9281 | 115.0814 | 19.5404 | [5 empty] | 0
10.2.62 | Снятие газовой части блок-крана КГИ - 56 | деталь | слесарь свдго 4 р. | 137.4825 | 0.16 | 21.9972 | 56.7528 | 68.7844 | 11.4641 | 57.5407 | 19.5404 | [5 empty] | 0
10.2.63 | Установка газовой части блок-крана КГИ - 56 | деталь | слесарь свдго 4 р. | 137.4825 | 0.16 | 21.9972 | 56.7528 | 68.7844 | 11.4641 | 57.5407 | 19.5404 | [5 empty] | 0
10.2.64 | Замена газовой части блок-крана ВПГ | деталь | слесарь свдго 4 р. | 137.4825 | 0.6 | 82.4895 | 212.8229 | 257.9414 | 42.9902 | 215.7776 | 19.5404 | [5 empty] | 0
10.2.65 | Снятие газовой части блок-крана ВПГ | деталь | слесарь свдго 4 р. | 137.4825 | 0.3 | 41.2447 | 106.4115 | 128.9707 | 21.4951 | 107.8888 | 19.5404 | [5 empty] | 0
10.2.66 | Установка газовой части блок-крана ВПГ | деталь | слесарь свдго 4 р. | 137.4825 | 0.3 | 41.2447 | 106.4115 | 128.9707 | 21.4951 | 107.8888 | 19.5404 | [5 empty] | 0
10.2.67 | Замена водного регулятора Л-З | деталь | слесарь свдго 4 р. | 137.4825 | 0.33 | 45.3692 | 117.0526 | 141.8678 | 23.6446 | 118.6777 | 19.5404 | [5 empty] | 0
10.2.68 | Замена водного регулятора КГИ-56 | деталь | слесарь свдго 4 р. | 137.4825 | 1 | 137.4825 | 354.7048 | 429.9023 | 71.6504 | 359.6294 | 19.5404 | [5 empty] | 0
10.2.69 | Замена водного регулятора ПГ-6 | деталь | слесарь свдго 4 р. | 137.4825 | 1 | 137.4825 | 354.7048 | 429.9023 | 71.6504 | 359.6294 | 19.5404 | [5 empty] | 0
10.2.70 | Набивка сальника газовой части блок-крана | сальник | слесарь свдго 4 р. | 137.4825 | 1 | 137.4825 | 354.7048 | 429.9023 | 71.6504 | 359.6294 | 19.5404 | [5 empty] | 0
10.2.71 | Замена штока газовой части блок-крана | штое | слесарь свдго 4 р. | 137.4825 | 0.7 | 96.2377 | 248.2934 | 300.9316 | 50.1553 | 251.7406 | 19.5404 | [5 empty] | 0
10.2.72 | Замена штока водяной части блок-крана | штое | слесарь свдго 4 р. | 137.4825 | 1.08 | 148.4811 | 383.0812 | 464.2945 | 77.3824 | 388.3997 | 19.5404 | [5 empty] | 0
10.2.73 | Замена пружины блок-крана | пружина | слесарь свдго 4 р. | 137.4825 | 0.6 | 82.4895 | 212.8229 | 257.9414 | 42.9902 | 215.7776 | 19.5404 | [5 empty] | 0
10.2.74 | Замена мембраны водяной части блок-крана | мембрана | слесарь свдго 4 р. | 137.4825 | 0.75 | 103.1119 | 266.0286 | 322.4267 | 53.7378 | 269.722 | 19.5404 | [5 empty] | 0
10.2.75 | Замена запальника | запальник | слесарь свдго 4 р. | 137.4825 | 0.24 | 32.9958 | 85.1292 | 103.1765 | 17.1961 | 86.3111 | 19.5404 | [5 empty] | 0
10.2.76 | Замена направляющей планки запальника ВПГ | деталь | слесарь свдго 4 р. | 137.4825 | 0.2 | 27.4965 | 70.941 | 85.9805 | 14.3301 | 71.9259 | 19.5404 | [5 empty] | 0
10.2.77 | Замена биметаллической пластинки | пластинка | слесарь свдго 4 р. | 137.4825 | 0.65 | 89.3636 | 230.5582 | 279.4365 | 46.5727 | 233.7591 | 19.5404 | [5 empty] | 0
10.2.78 | Замена крышки водной части КГИ-56 | крышки | слесарь свдго 4 р. | 137.4825 | 0.7 | 96.2377 | 248.2934 | 300.9316 | 50.1553 | 251.7406 | 19.5404 | [5 empty] | 0
10.2.79 | Снятие крышки водной части КГИ-56 | крышки | слесарь свдго 4 р. | 137.4825 | 0.35 | 48.1189 | 124.1467 | 150.4658 | 25.0776 | 125.8703 | 19.5404 | [5 empty] | 0
10.2.80 | Установка крышки водной части КГИ-56 | крышки | слесарь свдго 4 р. | 137.4825 | 0.35 | 48.1189 | 124.1467 | 150.4658 | 25.0776 | 125.8703 | 19.5404 | [5 empty] | 0
10.2.81 | Замена водной части КГИ-56 | деталь | слесарь свдго 4 р. | 137.4825 | 2 | 274.965 | 709.4097 | 859.8046 | 143.3008 | 719.2588 | 19.5404 | [5 empty] | 0
10.2.82 | Снятие водной части КГИ-56 | деталь | слесарь свдго 4 р. | 137.4825 | 1 | 137.4825 | 354.7048 | 429.9023 | 71.6504 | 359.6294 | 19.5404 | [5 empty] | 0
10.2.83 | Установка водной части КГИ-56 | деталь | слесарь свдго 4 р. | 137.4825 | 1 | 137.4825 | 354.7048 | 429.9023 | 71.6504 | 359.6294 | 19.5404 | [5 empty] | 0
10.2.84 | Замена водяной части ВПГ | деталь | слесарь свдго 4 р. | 137.4825 | 0.25 | 34.3706 | 88.6762 | 107.4756 | 17.9126 | 89.9073 | 19.5404 | [5 empty] | 0
10.2.85 | Снятие водяной части ВПГ | деталь | слесарь свдго 4 р. | 137.4825 | 0.13 | 17.8727 | 46.1116 | 55.8873 | 9.3145 | 46.7518 | 19.5404 | [5 empty] | 0
10.2.86 | Установка водяной части ВПГ | деталь | слесарь свдго 4 р. | 137.4825 | 0.13 | 17.8727 | 46.1116 | 55.8873 | 9.3145 | 46.7518 | 19.5404 | [5 empty] | 0
10.2.87 | Замена теплообменника КГИ-56 | теплообмен. | слесарь свдго 4 р. | 137.4825 | 1.2 | 164.979 | 425.6458 | 515.8827 | 85.9805 | 431.5553 | 19.5404 | [5 empty] | 0
10.2.88 | Снятие теплообменника КГИ-56 | теплообмен. | слесарь свдго 4 р. | 137.4825 | 0.5 | 68.7412 | 177.3524 | 214.9511 | 35.8252 | 179.8147 | 19.5404 | [5 empty] | 0
10.2.89 | Установка теплообменника КГИ-56 | теплообмен. | слесарь свдго 4 р. | 137.4825 | 0.7 | 96.2377 | 248.2934 | 300.9316 | 50.1553 | 251.7406 | 19.5404 | [5 empty] | 0
10.2.90 | Замена теплообменника ВПГ | теплообмен. | слесарь свдго 4 р. | 137.4825 | 1 | 137.4825 | 354.7048 | 429.9023 | 71.6504 | 359.6294 | 19.5404 | [5 empty] | 0
10.2.91 | Снятие теплообменника ВПГ | теплообмен. | слесарь свдго 4 р. | 137.4825 | 0.4 | 54.993 | 141.8819 | 171.9609 | 28.6602 | 143.8518 | 19.5404 | [5 empty] | 0
10.2.92 | Установка теплообменника ВПГ | теплообмен. | слесарь свдго 4 р. | 137.4825 | 0.6 | 82.4895 | 212.8229 | 257.9414 | 42.9902 | 215.7776 | 19.5404 | [5 empty] | 0
№ поз. пр-та | Наименование работ и газового оборудования | ед. изм | Состав исполнителей | Часовой ФОТ | Трудозатраты на ед.изм., чел.ч. | Фонд оплаты труда ,руб. | Себестоимость | Цена для населения (с НДС) | в т.ч. НДС
10.2.93 | Замена сопла основной горелки | сопло | слесарь свдго 4 р. | 137.4825 | 0.54 | 74.2405 | 191.5406 | 232.1472 | 38.6912 | 194.1999 | 19.5404 | [5 empty] | 0
10.2.94 | Замена подводящей трубки холодной воды | трубка | слесарь свдго 4 р. | 137.4825 | 0.5 | 68.7412 | 177.3524 | 214.9511 | 35.8252 | 179.8147 | 19.5404 | [5 empty] | 0
10.2.95 | Замена отводящей трубки горячей воды | трубка | слесарь свдго 4 р. | 137.4825 | 0.67 | 92.1133 | 237.6522 | 288.0345 | 48.0058 | 240.9517 | 19.5404 | [5 empty] | 0
10.2.96 | Замена трубок радиатора КГИ-56 | трубка | слесарь свдго 4 р. | 137.4825 | 0.5 | 68.7412 | 177.3524 | 214.9511 | 35.8252 | 179.8147 | 19.5404 | [5 empty] | 0
10.2.97 | Замена трубки запальника | трубка | слесарь свдго 4 р. | 137.4825 | 0.24 | 32.9958 | 85.1292 | 103.1765 | 17.1961 | 86.3111 | 19.5404 | [5 empty] | 0
10.2.98 | Замена электромагнитного клапана ВПГ | клапан | слесарь свдго 4 р. | 137.4825 | 0.51 | 70.1161 | 180.8995 | 219.2502 | 36.5417 | 183.411 | 19.5404 | [5 empty] | 0
10.2.99 | Замена датчика тяги | датчик | слесарь свдго 4 р. | 137.4825 | 0.33 | 45.3692 | 117.0526 | 141.8678 | 23.6446 | 118.6777 | 19.5404 | [5 empty] | 0
10.2.100 | Замена прокладки водорегулятора | прокладка | слесарь свдго 4 р. | 137.4825 | 0.5 | 68.7412 | 177.3524 | 214.9511 | 35.8252 | 179.8147 | 19.5404 | [5 empty] | 0
10.2.101 | Замена прокладки к газопроводящей трубке | прокладка | слесарь свдго 4 р. | 137.4825 | 0.33 | 45.3692 | 117.0526 | 141.8678 | 23.6446 | 118.6777 | 19.5404 | [5 empty] | 0
10.2.102 | Замена прокладки газового узла или смесителя | прокладка | слесарь свдго 4 р. | 137.4825 | 1 | 137.4825 | 354.7048 | 429.9023 | 71.6504 | 359.6294 | 19.5404 | [5 empty] | 0
10.2.103 | Замена термопары | термопара | слесарь свдго 4 р. | 137.4825 | 0.25 | 34.3706 | 88.6762 | 107.4756 | 17.9126 | 89.9073 | 19.5404 | [5 empty] | 0
10.2.104 | Замена ручки ВПГ, КГИ | ручка | слесарь свдго 4 р. | 137.4825 | 0.1 | 13.7482 | 35.4705 | 42.9902 | 7.165 | 35.9629 | 19.5404 | [5 empty] | 0
10.2.105 | Набивка сальника водного узла КГИ-56 | сальник | слесарь свдго 4 р. | 137.4825 | 0.63 | 86.614 | 223.4641 | 270.8384 | 45.1397 | 226.5665 | 19.5404 | [5 empty] | 0
10.2.106 | Ремонт автоматики горелок ВПГ | сальник | слесарь свдго 4 р. | 137.4825 | 1 | 137.4825 | 354.7048 | 429.9023 | 71.6504 | 359.6294 | 19.5404 | [5 empty] | 0
10.2.107 | Прочистка штуцера водяной части | сальник | слесарь свдго 4 р. | 137.4825 | 0.52 | 71.4909 | 184.4465 | 223.5492 | 37.2582 | 187.0073 | 19.5404 | [5 empty] | 0
10.2.108 | Прочистка запальника | операция | слесарь свдго 4 р. | 137.4825 | 0.32 | 43.9944 | 113.5056 | 137.5687 | 22.9281 | 115.0814 | 19.5404 | [5 empty] | 0
10.2.109 | Прочистка, калибровка сопла горелки | операция | слесарь свдго 4 р. | 137.4825 | 0.4 | 54.993 | 141.8819 | 171.9609 | 28.6602 | 143.8518 | 19.5404 | [5 empty] | 0
10.2.110 | Прочистка сопла водяного узла | операция | слесарь свдго 4 р. | 137.4825 | 0.55 | 75.6154 | 195.0877 | 236.4463 | 39.4077 | 197.7962 | 19.5404 | [5 empty] | 0
10.2.111 | Прочистка сетки водяного редуктора с заменой прокладки | операция | слесарь свдго 4 р. | 137.4825 | 0.75 | 103.1119 | 266.0286 | 322.4267 | 53.7378 | 269.722 | 19.5404 | [5 empty] | 0
10.2.112 | Чистка трубки , настройка датчика тяги. | операция | слесарь свдго 4 р. | 137.4825 | 0.25 | 34.3706 | 88.6762 | 107.4756 | 17.9126 | 89.9073 | 19.5404 | [5 empty] | 0
10.2.113 | Чеканка форсунок ВПГ | операция | слесарь свдго 4 р. | 137.4825 | 1.25 | 171.8531 | 443.3811 | 537.3778 | 89.563 | 449.5367 | 19.5404 | [5 empty] | 0
10.2.114 | Чистка горелок | горелка | слесарь свдго 4 р. | 137.4825 | 0.8 | 109.986 | 283.7639 | 343.9218 | 57.3203 | 287.7035 | 19.5404 | [5 empty] | 0
10.2.115 | Высечка щтуцера водяной части с корректировкой резьбы | операция | слесарь свдго 4 р. | 137.4825 | 1 | 137.4825 | 354.7048 | 429.9023 | 71.6504 | 359.6294 | 19.5404 | [5 empty] | 0
10.2.116 | Снятие и прочистка подводящей трубки холодной воды с корректировкой резьбы | операция | слесарь свдго 4 р. | 137.4825 | 0.5 | 68.7412 | 177.3524 | 214.9511 | 35.8252 | 179.8147 | 19.5404 | [5 empty] | 0
10.2.117 | Установка подводящей трубки холодной воды | операция | слесарь свдго 4 р. | 137.4825 | 0.25 | 34.3706 | 88.6762 | 107.4756 | 17.9126 | 89.9073 | 19.5404 | [5 empty] | 0
10.2.118 | Снятие и прочистка отводящей трубки горячей воды с корректировкой резьбы | операция | слесарь свдго 4 р. | 137.4825 | 0.42 | 57.7426 | 148.976 | 180.559 | 30.0932 | 151.0443 | 19.5404 | [5 empty] | 0
10.2.119 | Установка отводящей трубки горячей воды | операция | слесарь свдго 4 р. | 137.4825 | 0.25 | 34.3706 | 88.6762 | 107.4756 | 17.9126 | 89.9073 | 19.5404 | [5 empty] | 0
10.2.120 | Снятие и прочистка трубок радиатора КГИ-56 с корректировкой резбы | операция | слесарь свдго 4 р. | 137.4825 | 0.5 | 68.7412 | 177.3524 | 214.9511 | 35.8252 | 179.8147 | 19.5404 | [5 empty] | 0
10.2.121 | Установка трубок радиатора КГИ-56 | операция | слесарь свдго 4 р. | 137.4825 | 0.3 | 41.2447 | 106.4115 | 128.9707 | 21.4951 | 107.8888 | 19.5404 | [5 empty] | 0
10.2.122 | Развальцовка подводящей трубки холодной воды с заменой гайки или штуцера | операция | слесарь свдго 4 р. | 137.4825 | 0.25 | 34.3706 | 88.6762 | 107.4756 | 17.9126 | 89.9073 | 19.5404 | [5 empty] | 0
10.2.123 | Нарезка резьбовых соединений водяной части ВПГ или КГИ | операция | слесарь свдго 4 р. | 137.4825 | 0.5 | 68.7412 | 177.3524 | 214.9511 | 35.8252 | 179.8147 | 19.5404 | [5 empty] | 0
10.2.124 | Смазка пробки блок-крана | операция | слесарь свдго 4 р. | 137.4825 | 0.5 | 68.7412 | 177.3524 | 214.9511 | 35.8252 | 179.8147 | 19.5404 | [5 empty] | 0
10.2.125 | Смазка штока газового узла | операция | слесарь свдго 4 р. | 137.4825 | 0.91 | 125.1091 | 322.7814 | 391.2111 | 65.2018 | 327.2627 | 19.5404 | [5 empty] | 0
10.2.126 | Регулировка штока газового узла | операция | слесарь свдго 4 р. | 137.4825 | 0.72 | 98.9874 | 255.3875 | 309.5296 | 51.5883 | 258.9332 | 19.5404 | [5 empty] | 0
10.2.127 | Устранение течи воды в резьбовом соединении | операция | слесарь свдго 4 р. | 137.4825 | 0.42 | 57.7426 | 148.976 | 180.559 | 30.0932 | 151.0443 | 19.5404 | [5 empty] | 0
10.2.128 | Ремонт запальника горелки | операция | слесарь свдго 4 р. | 137.4825 | 0.5 | 68.7412 | 177.3524 | 214.9511 | 35.8252 | 179.8147 | 19.5404 | [5 empty] | 0
10.2.129 | Очистка радиатора (теплообменника) от сажи | операция | слесарь свдго 4 р. | 137.4825 | 2 | 274.965 | 709.4097 | 859.8046 | 143.3008 | 719.2588 | 19.5404 | [5 empty] | 0
10.2.130 | Промывка калорифера | операция | слесарь свдго 4 р. | 137.4825 | 2 | 274.965 | 709.4097 | 859.8046 | 143.3008 | 719.2588 | 19.5404 | [5 empty] | 0
10.2.131 | Снятие огневой камеры | операция | слесарь свдго 4 р. | 137.4825 | 0.35 | 48.1189 | 124.1467 | 150.4658 | 25.0776 | 125.8703 | 19.5404 | [5 empty] | 0
10.2.132 | Установка огневой камеры | операция | слесарь свдго 4 р. | 137.4825 | 0.65 | 89.3636 | 230.5582 | 279.4365 | 46.5727 | 233.7591 | 19.5404 | [5 empty] | 0
10.2.133 | Крепление корпуса горелки ВПГ | операция | слесарь свдго 4 р. | 137.4825 | 1 | 137.4825 | 354.7048 | 429.9023 | 71.6504 | 359.6294 | 19.5404 | [5 empty] | 0
10.2.134 | Крепление корпуса горелки КГИ | операция | слесарь свдго 4 р. | 137.4825 | 0.1 | 13.7482 | 35.4705 | 42.9902 | 7.165 | 35.9629 | 19.5404 | [5 empty] | 0
10.2.135 | Закрепление водонагревателя | операция | слесарь свдго 4 р. | 137.4825 | 0.66 | 90.7385 | 234.1052 | 283.7355 | 47.2893 | 237.3554 | 19.5404 | [5 empty] | 0
№ поз. пр-та | Наименование работ и газового оборудования | ед. изм | Состав исполнителей | Часовой ФОТ | Трудозатраты на ед.изм., чел.ч. | Фонд оплаты труда ,руб. | Себестоимость | Цена для населения (с НДС) | в т.ч. НДС
Водонагреватель емкостной, отопительный (отопително-варочный) котел, отопительная газовая печь
10.2.136 | Замена емкостного водонагревателя без изменения подводки с пуском газа и регулировкой работы прибора (аппарата) | котел | слесарь свдго 4 р. | 137.4825 | 4.2 | 577.4265 | 1489.7604 | 1805.5896 | 300.9316 | 1510.4434 | 19.5404 | [5 empty] | 0
10.2.137 | Демонтаж котла с установкой заглушки | котел | слесарь свдго 4 р. | 137.4825 | 1.08 | 148.4811 | 383.0812 | 464.2945 | 77.3824 | 388.3997 | 19.5404 | [5 empty] | 0
10.2.138 | Демонтаж горелки отопительного котла (печи) с установкой заглушки | горелка | слесарь свдго 4 р. | 137.4825 | 0.96 | 131.9832 | 340.5167 | 412.7062 | 68.7844 | 345.2442 | 19.5404 | [5 empty] | 0
10.2.139 | Замена горелки отопительного котла. | горелка | слесарь свдго 4 р. | 137.4825 | 2.8 | 384.951 | 993.1736 | 1203.7264 | 200.6211 | 1006.9623 | 19.5404 | [5 empty] | 0
10.2.141 | Замена газовой печной горелки | горелка | слесарь свдго 4 р. | 137.4825 | 1.38 | 189.7258 | 489.4927 | 593.2651 | 98.8775 | 496.2885 | 19.5404 | [5 empty] | 0
10.2.142 | Замена крана горелки АГВ-80, АОГВ-4, АОГВ-20 | кран | слесарь свдго 4 р. | 137.4825 | 0.77 | 105.8615 | 273.1227 | 331.0248 | 55.1708 | 276.9146 | 19.5404 | [5 empty] | 0
10.2.143 | Замена крана горелки АГВ-120, АОГВ-17,5 АОГВ-23 | кран | слесарь свдго 4 р. | 137.4825 | 1.04 | 142.9818 | 368.893 | 447.0984 | 74.5164 | 374.0146 | 19.5404 | [5 empty] | 0
10.2.144 | Замена крана горелки отопительного котла ВНИИСТО-МЧ или отопительной печи | кран | слесарь свдго 4 р. | 137.4825 | 0.96 | 131.9832 | 340.5167 | 412.7062 | 68.7844 | 345.2442 | 19.5404 | [5 empty] | 0
10.2.146 | Замена термопары АГВ (АОГВ) | термопара | слесарь свдго 4 р. | 137.4825 | 0.34 | 46.7441 | 120.5996 | 146.1668 | 24.3611 | 122.274 | 19.5404 | [5 empty] | 0
10.2.147 | Замена термопары отопительного котла ВНИИСТО-МЧ | термопара | слесарь свдго 4 р. | 137.4825 | 0.64 | 87.9888 | 227.0111 | 275.1375 | 45.8562 | 230.1628 | 19.5404 | [5 empty] | 0
10.2.148 | Замена термопары автоматики безопасности печной горелки | термопара | слесарь свдго 4 р. | 137.4825 | 0.78 | 107.2363 | 276.6698 | 335.3238 | 55.8873 | 280.5109 | 19.5404 | [5 empty] | 0
10.2.149 | Замена запальника отопительного котла или АГВ(АОГВ) | запальник | слесарь свдго 4 р. | 137.4825 | 0.6 | 82.4895 | 212.8229 | 257.9414 | 42.9902 | 215.7776 | 19.5404 | [5 empty] | 0
10.2.150 | Замена запальника печной горелки | запальник | слесарь свдго 4 р. | 137.4825 | 0.5 | 68.7412 | 177.3524 | 214.9511 | 35.8252 | 179.8147 | 19.5404 | [5 empty] | 0
10.2.151 | Замена сопла запальника | сопло | слесарь свдго 4 р. | 137.4825 | 0.34 | 46.7441 | 120.5996 | 146.1668 | 24.3611 | 122.274 | 19.5404 | [5 empty] | 0
10.2.152 | Замена терморегулятора (термобаллона) АГВ (АОГВ) | термопара | слесарь свдго 4 р. | 137.4825 | 2.5 | 343.7062 | 886.7621 | 1074.7557 | 179.1259 | 899.0735 | 19.5404 | [5 empty] | 0
10.2.153 | Замена ЭМК емкостного водонагревателя | ЭМК | слесарь свдго 4 р. | 137.4825 | 1.04 | 142.9818 | 368.893 | 447.0984 | 74.5164 | 374.0146 | 19.5404 | [5 empty] | 0
10.2.154 | Замена ЭМК отопительного котла ВНИИСТО-МЧ | ЭМК | слесарь свдго 4 р. | 137.4825 | 1.18 | 162.2293 | 418.5517 | 507.2847 | 84.5474 | 424.3627 | 19.5404 | [5 empty] | 0
10.2.155 | Замена ЭМК печной горелки | ЭМК | слесарь свдго 4 р. | 137.4825 | 1.02 | 140.2321 | 361.7989 | 438.5003 | 73.0834 | 366.822 | 19.5404 | [5 empty] | 0
10.2.156 | Замена пружины ЭМК отопительного котла или АГВ(АОГВ) | пружина | слесарь свдго 4 р. | 137.4825 | 0.68 | 93.4881 | 241.1993 | 292.3335 | 48.7223 | 244.548 | 19.5404 | [5 empty] | 0
10.2.157 | Замены пружины ЭМК печной горелки | пружина | слесарь свдго 4 р. | 137.4825 | 0.54 | 74.2405 | 191.5406 | 232.1472 | 38.6912 | 194.1999 | 19.5404 | [5 empty] | 0
10.2.158 | Замены мембраны ЭМК отопительного котла или АГВ (АОГВ)пружины ЭМК печной горелки | мембрана | слесарь свдго 4 р. | 137.4825 | 1.44 | 197.9748 | 510.775 | 619.0593 | 103.1765 | 517.8663 | 19.5404 | [5 empty] | 0
10.2.159 | Замены мембраны ЭМК печной горелки | мембрана | слесарь свдго 4 р. | 137.4825 | 0.66 | 90.7385 | 234.1052 | 283.7355 | 47.2893 | 237.3554 | 19.5404 | [5 empty] | 0
10.2.160 | Замена тройника ЭМК | тройник | слесарь свдго 4 р. | 137.4825 | 0.32 | 43.9944 | 113.5056 | 137.5687 | 22.9281 | 115.0814 | 19.5404 | [5 empty] | 0
10.2.161 | Замена тягоудлинителя | деталь | слесарь свдго 4 р. | 137.4825 | 0.5 | 68.7412 | 177.3524 | 214.9511 | 35.8252 | 179.8147 | 19.5404 | [5 empty] | 0
10.2.162 | Замена датчика тяги | датчик | слесарь свдго 4 р. | 137.4825 | 0.33 | 45.3692 | 117.0526 | 141.8678 | 23.6446 | 118.6777 | 19.5404 | [5 empty] | 0
10.2.163 | Замена сопла основной горелки | сопло | слесарь свдго 4 р. | 137.4825 | 0.65 | 89.3636 | 230.5582 | 279.4365 | 46.5727 | 233.7591 | 19.5404 | [5 empty] | 0
10.2.164 | Замена трубки газопровода запального устройства | труба | слесарь свдго 4 р. | 137.4825 | 0.33 | 45.3692 | 117.0526 | 141.8678 | 23.6446 | 118.6777 | 19.5404 | [5 empty] | 0
10.2.165 | Замена блока автоматики | блок | слесарь свдго 4 р. | 137.4825 | 1.33 | 182.8517 | 471.7575 | 571.77 | 95.295 | 478.3071 | 19.5404 | [5 empty] | 0
10.2.166 | Замена сильфона блока автоматики | сильфон | слесарь свдго 4 р. | 137.4825 | 1.42 | 195.2251 | 503.6809 | 610.4612 | 101.7435 | 510.6737 | 19.5404 | [5 empty] | 0
10.2.167 | Замена фильтра на автоматике АГВ,АОГВ | фильтр | слесарь свдго 4 р. | 137.4825 | 0.6 | 82.4895 | 212.8229 | 257.9414 | 42.9902 | 215.7776 | 19.5404 | [5 empty] | 0
10.2.168 | Замена обратного предохранительного клапана | клапан | слесарь свдго 4 р. | 137.4825 | 0.86 | 118.2349 | 305.0462 | 369.716 | 61.6193 | 309.2813 | 19.5404 | [5 empty] | 0
10.2.169 | Замена "кармана" под термометр в отопительном аппарате | деталь | слесарь свдго 4 р. | 137.4825 | 1 | 137.4825 | 354.7048 | 429.9023 | 71.6504 | 359.6294 | 19.5404 | [5 empty] | 0
10.2.170 | Замена биметаллической пластинки | операция | слесарь свдго 4 р. | 137.4825 | 1.5 | 206.2237 | 532.0573 | 644.8534 | 107.4756 | 539.4441 | 19.5404 | [5 empty] | 0
10.2.171 | Замена прокладки на клапане | прокладка | слесарь свдго 4 р. | 137.4825 | 1.7 | 233.7202 | 602.9982 | 730.8339 | 121.8056 | 611.3699 | 19.5404 | [5 empty] | 0
10.2.172 | Замена прокладки на запальнике | прокладка | слесарь свдго 4 р. | 137.4825 | 1.3 | 178.7272 | 461.1163 | 558.873 | 93.1455 | 467.5182 | 19.5404 | [5 empty] | 0
10.2.173 | Набивка сальника терморегулятора | операция | слесарь свдго 4 р. | 137.4825 | 0.33 | 45.3692 | 117.0526 | 141.8678 | 23.6446 | 118.6777 | 19.5404 | [5 empty] | 0
10.2.174 | Настройка терморегулятора с регулированием температуры | операция | слесарь свдго 4 р. | 137.4825 | 1.5 | 206.2237 | 532.0573 | 644.8534 | 107.4756 | 539.4441 | 19.5404 | [5 empty] | 0
10.2.175 | Ремонт терморегулятора с заменой пружины (скобы или шурупа) на регулировочном винте | операция | слесарь свдго 4 р. | 137.4825 | 0.5 | 68.7412 | 177.3524 | 214.9511 | 35.8252 | 179.8147 | 19.5404 | [5 empty] | 0
10.2.176 | Ремонт терморегулятора (замена прокладок) | операция | слесарь свдго 4 р. | 137.4825 | 0.33 | 45.3692 | 117.0526 | 141.8678 | 23.6446 | 118.6777 | 19.5404 | [5 empty] | 0
№ поз. пр-та | Наименование работ и газового оборудования | ед. изм | Состав исполнителей | Часовой ФОТ | Трудозатраты на ед.изм., чел.ч. | Фонд оплаты труда ,руб. | Себестоимость | Цена для населения (с НДС) | в т.ч. НДС
10.2.177 | Ремонт автоматики горелок АГВ,АОГВ | операция | слесарь свдго 4 р. | 137.4825 | 1.5 | 206.2237 | 532.0573 | 644.8534 | 107.4756 | 539.4441 | 19.5404 | [5 empty] | 0
10.2.178 | Прочистка отверстий горелки и удлинителя тяги | операция | слесарь свдго 4 р. | 137.4825 | 1.03 | 141.607 | 365.346 | 442.7993 | 73.7999 | 370.4183 | 19.5404 | [5 empty] | 0
10.2.179 | Прочистка ,калибровка сопла горелки | операция | слесарь свдго 4 р. | 137.4825 | 0.3 | 41.2447 | 106.4115 | 128.9707 | 21.4951 | 107.8888 | 19.5404 | [5 empty] | 0
10.2.180 | Устранение засора в подводке к запальнику | операция | слесарь свдго 4 р. | 137.4825 | 0.64 | 87.9888 | 227.0111 | 275.1375 | 45.8562 | 230.1628 | 19.5404 | [5 empty] | 0
10.2.181 | Чистка контактов ЭМК без пайки катушки | операция | слесарь свдго 4 р. | 137.4825 | 0.21 | 28.8713 | 74.488 | 90.2795 | 15.0466 | 75.5222 | 19.5404 | [5 empty] | 0
10.2.182 | Чистка контактов ЭМК с пайкой катушки | операция | слесарь свдго 4 р. | 137.4825 | 0.6 | 82.4895 | 212.8229 | 257.9414 | 42.9902 | 215.7776 | 19.5404 | [5 empty] | 0
10.2.183 | Перепайка контактов ЭМК | операция | слесарь свдго 4 р. | 137.4825 | 0.7 | 96.2377 | 248.2934 | 300.9316 | 50.1553 | 251.7406 | 19.5404 | [5 empty] | 0
10.2.184 | Перепайка датчика тяги к импульсной трубке | операция | слесарь свдго 4 р. | 137.4825 | 0.62 | 85.2391 | 219.917 | 266.5394 | 44.4232 | 222.9702 | 19.5404 | [5 empty] | 0
10.2.185 | Чистка форсунки запальника | операция | слесарь свдго 4 р. | 137.4825 | 0.35 | 48.1189 | 124.1467 | 150.4658 | 25.0776 | 125.8703 | 19.5404 | [5 empty] | 0
10.2.186 | Чистка газового фильтра | операция | слесарь свдго 4 р. | 137.4825 | 0.25 | 34.3706 | 88.6762 | 107.4756 | 17.9126 | 89.9073 | 19.5404 | [5 empty] | 0
10.2.187 | Регулировка клапана экономного расходования | операция | слесарь свдго 4 р. | 137.4825 | 0.26 | 35.7454 | 92.2233 | 111.7746 | 18.6291 | 93.5036 | 19.5404 | [5 empty] | 0
10.2.188 | Ремонт автоматики горелки отопительного аппарата | операция | слесарь свдго 4 р. | 137.4825 | 0.8 | 109.986 | 283.7639 | 343.9218 | 57.3203 | 287.7035 | 19.5404 | [5 empty] | 0
10.2.189 | Очистка стабилизатора тяги от сажи | операция | слесарь свдго 4 р. | 137.4825 | 1.5 | 206.2237 | 532.0573 | 644.8534 | 107.4756 | 539.4441 | 19.5404 | [5 empty] | 0
10.2.190 | Очистка от сажи отопительного котла | операция | слесарь свдго 4 р. | 137.4825 | 2.5 | 343.7062 | 886.7621 | 1074.7557 | 179.1259 | 899.0735 | 19.5404 | [5 empty] | 0
10.2.191 | Очистка от накипи бака отопительного котла | операция | слесарь свдго 4 р. | 137.4825 | 2 | 274.965 | 709.4097 | 859.8046 | 143.3008 | 719.2588 | 19.5404 | [5 empty] | 0
10.2.192 | Проверка плотности бака после сварочных работ | операция | слесарь свдго 4 р. | 137.4825 | 0.5 | 68.7412 | 177.3524 | 214.9511 | 35.8252 | 179.8147 | 19.5404 | [5 empty] | 0
10.2.193 | Ремонт бака отопительного котла | операция | слесарь свдго 4 р. | 137.4825 | 3 | 412.4475 | 1064.1146 | 1289.7068 | 214.9511 | 1438.5175 | -10.3447 | [5 empty] | 0
|  |  | слесарь свдго 4 р. | 137.4825 | 1 | 137.4825 | 354.7048 | 429.9023 | 71.6504 | 0 | #DIV/0! | [5 empty] | 0
10.2.194 | Очистка рожков горелки от сажи | операция | слесарь свдго 4 р. | 137.4825 | 1.5 | 206.2237 | 532.0573 | 644.8534 | 107.4756 | 539.4441 | 19.5404 | [5 empty] | 0
10.2.195 | Чистка форсунки запальника | операция | слесарь свдго 4 р. | 137.4825 | 0.35 | 48.1189 | 124.1467 | 150.4658 | 25.0776 | 125.8703 | 19.5404 | [5 empty] | 0
10.2.196 | Чистка сопел коллектора печной горелки | операция | слесарь свдго 4 р. | 137.4825 | 0.33 | 45.3692 | 117.0526 | 141.8678 | 23.6446 | 118.6777 | 19.5404 | [5 empty] | 0
10.2.197 | Очистка от сажи отопительной печи | операция | слесарь свдго 4 р. | 137.4825 | 2.5 | 343.7062 | 886.7621 | 1074.7557 | 179.1259 | 899.0735 | 19.5404 | [5 empty] | 0
Агрегат "Lennox"
10.2.198 | Техническая диагностика неисправности агрегата | операция | слесарь свдго 5 р | 148.166 | 1 | 148.166 | 382.2683 | 463.3092 | 77.2182 | 387.1811 | 19.6621 | [5 empty] | 0
10.2.199 | Вскрытие отсека вентилятора | операция | слесарь свдго 5 р | 148.166 | 0.95 | 140.7577 | 363.1549 | 440.1437 | 73.3573 | 367.822 | 19.6621 | [5 empty] | 0
10.2.200 | Замена температурных датчиков или конденсатора в отсеке вентилятора агрегата "Lennox" с заменой фильтра | операция | слесарь свдго 5 р | 148.166 | 2.5 | 370.415 | 955.6707 | 1158.2729 | 193.0455 | 967.9527 | 19.6621 | [5 empty] | 0
10.2.201 | То же, без замены фильтра | операция | слесарь свдго 5 р | 148.166 | 2.2 | 325.9652 | 840.9902 | 1019.2801 | 169.88 | 851.7984 | 19.6621 | [5 empty] | 0
10.2.202 | Замена датчика пламени | операция | слесарь свдго 5 р | 148.166 | 0.85 | 125.9411 | 324.928 | 393.8128 | 65.6355 | 329.1039 | 19.6621 | [5 empty] | 0
10.2.203 | Замена двигателя вентилятора с заменой фильтра | операция | слесарь свдго 5 р | 148.166 | 2.95 | 437.0897 | 1127.6914 | 1366.762 | 227.7937 | 1142.1842 | 19.6621 | [5 empty] | 0
10.2.204 | То же, без замены фильтра | операция | слесарь свдго 5 р | 148.166 | 2.7 | 400.0482 | 1032.1244 | 1250.9347 | 208.4891 | 1045.3889 | 19.6621 | [5 empty] | 0
10.2.205 | Замена вентилятора в сборе агрегата "Lennox" с заменой фильтра | операция | слесарь свдго 5 р | 148.166 | 2.7 | 400.0482 | 1032.1244 | 1250.9347 | 208.4891 | 1045.3889 | 19.6621 | [5 empty] | 0
10.2.206 | То же, без замены фильтра | операция | слесарь свдго 5 р | 148.166 | 2.2 | 325.9652 | 840.9902 | 1019.2801 | 169.88 | 851.7984 | 19.6621 | [5 empty] | 0
| Прочие работы | [15 empty] | #DIV/0!
10.2.207 | Замена газового крана на газопроводе диаметром | операция | [14 empty] | #DIV/0!
| до 32 мм |  | слесарь свдго 4 р. | 137.4825 | 0.9 | 123.7342 | 319.2344 | 386.9121 | 64.4853 | 323.6664 | 19.5404 | [5 empty] | 0
| 40-50 мм |  | слесарь свдго 4 р. | 137.4825 | 1.42 | 195.2251 | 503.6809 | 610.4612 | 101.7435 | 510.6737 | 19.5404 | [5 empty] | 0
| (при работе с приставной лестницей в п.210-2114 применить коэф. 1,2) | [15 empty] | #DIV/0!
10.2.208 | Замена участка внутридомового газопровода длиной до одного метра диаметром | учаток | [14 empty] | #DIV/0!
| 15 мм |  | слесарь свдго 4 р. | 137.4825 | 2.84 | 390.4503 | 1007.3618 | 1220.9225 | 203.4871 | 1021.3474 | 19.5404 | [5 empty] | 0
| 32 мм |  | слесарь свдго 4 р. | 137.4825 | 3.38 | 464.6908 | 1198.9024 | 1453.0697 | 242.1783 | 1215.5473 | 19.5404 | [5 empty] | 0
| 40 мм |  | слесарь свдго 4 р. | 137.4825 | 4 | 549.93 | 1418.8194 | 1719.6091 | 286.6015 | 1438.5175 | 19.5404 | [5 empty] | 0
| 50 мм |  | слесарь свдго 4 р. | 137.4825 | 4.78 | 657.1663 | 1695.4892 | 2054.9329 | 342.4888 | 1719.0284 | 19.5404 | [5 empty] | 0
10.2.209 | То же, на каждый дополнительный один метр газопровода диаметром | мембрана | [14 empty] | #DIV/0!
| 15 мм |  | слесарь свдго 4 р. | 137.4825 | 0.86 | 118.2349 | 305.0462 | 369.716 | 61.6193 | 309.2813 | 19.5404 | [5 empty] | 0
| 32 мм |  | слесарь свдго 4 р. | 137.4825 | 1.02 | 140.2321 | 361.7989 | 438.5003 | 73.0834 | 366.822 | 19.5404 | [5 empty] | 0
| 40 мм |  | слесарь свдго 4 р. | 137.4825 | 1.2 | 164.979 | 425.6458 | 515.8827 | 85.9805 | 431.5553 | 19.5404 | [5 empty] | 0
| 50 мм |  | слесарь свдго 4 р. | 137.4825 | 1.44 | 197.9748 | 510.775 | 619.0593 | 103.1765 | 517.8663 | 19.5404 | [5 empty] | 0
10.2.210 | Замена сгона внутреннего газопровода диаметром | сгон | [14 empty] | #DIV/0!
| до 25 мм |  | слесарь свдго 4 р. | 137.4825 | 0.94 | 129.2335 | 333.4226 | 404.1081 | 67.3514 | 338.0516 | 19.5404 | [5 empty] | 0
| св. 25 мм |  | слесарь свдго 4 р. | 137.4825 | 1.3 | 178.7272 | 461.1163 | 558.873 | 93.1455 | 467.5182 | 19.5404 | [5 empty] | 0
№ поз. пр-та | Наименование работ и газового оборудования | ед. изм | Состав исполнителей | Часовой ФОТ | Трудозатраты на ед.изм., чел.ч. | Фонд оплаты труда ,руб. | Себестоимость | Цена для населения (с НДС) | в т.ч. НДС | [7 empty] | #VALUE!
10.2.211 | Установление утечки газа в муфтовом соединении внутреннего газопровода диаметром до 50 мм | соединение | слесарь свдго 4 р. | 137.4825 | 0.65 | 89.3636 | 230.5582 | 279.4365 | 46.5727 | 233.7591 | 19.5404 | [5 empty] | 0
10.2.212 | Продувка и пуск газа во внутренний газопровод административного, общественного здания непроизводственног назначения после отключения газоснабжения | объект | слесарь свдго 4 р. | 137.4825 | 0.5 | 68.7412 | 177.3524 | 214.9511 | 35.8252 | 179.8147 | 19.5404 | [5 empty] | 0
10.2.213 | Продувка и пуск дворового (подземного, надземного) газопрвода к жилому дому после отключения от газоснабжения | объект | слесарь свдго 4 р. | 137.4825 | 0.33 | 45.3692 | 117.0526 | 141.8678 | 23.6446 | 118.6777 | 19.5404 | 121 |  |  |  |  | 0
10.2.214 | Продувка и пуск внутреннего газопровода в жилом доме индивидуальной застройки после отключения от газоснабжения | объект | слесарь свдго 4 р. | 137.4825 | 0.25 | 34.3706 | 88.6762 | 107.4756 | 17.9126 | 89.9073 | 19.5404 | 91 |  |  |  |  | 0
10.2.215 | Продувка и пуск внутреннего газопрвода в многоквартирном жилом доме после отключения от газоснабжения при количестве приборов на одном стояке до 5 | стояк | слесарь свдго 4 р. | 137.4825 | 0.65 | 89.3636 | 230.5582 | 279.4365 | 46.5727 | 233.7591 | 19.5404 | 237 |  |  |  |  | 0
10.2.216 | То же, при количестве приборов на одном стяке св. 5 | стояк | слесарь свдго 4 р. | 137.4825 | 1.04 | 142.9818 | 368.893 | 447.0984 | 74.5164 | 374.0146 | 19.5404 | [5 empty] | 0
10.2.217 | Отключение газового прибора с установкой заглушки | прибор | слесарь свдго 4 р. | 137.4825 | 0.39 | 53.6182 | 138.3349 | 167.6619 | 27.9436 | 140.2555 | 19.5404 | [5 empty] | 0
10.2.218 | Подключение газового прибора со снятием заглушки | прибор | слесарь свдго 4 р. | 137.4825 | 0.52 | 71.4909 | 184.4465 | 223.5492 | 37.2582 | 187.0073 | 19.5404 | [5 empty] | 0
10.2.219 | Отключение и подключение газового прибора без отсоединения | прибор | слесарь свдго 4 р. | 137.4825 | 0.2 | 27.4965 | 70.941 | 85.9805 | 14.3301 | 71.9259 | 19.5404 | [5 empty] | 0
10.2.220 | Притирка газового крана диаметром до 15 мм | кран | слесарь свдго 4 р. | 137.4825 | 1.46 | 200.7244 | 517.8691 | 627.6573 | 104.6096 | 525.0589 | 19.5404 | [5 empty] | 0
| 25-40 мм |  | слесарь свдго 4 р. | 137.4825 | 1.69 | 232.3454 | 599.4512 | 726.5349 | 121.0891 | 607.7737 | 19.5404 | [5 empty] | 0
| 50 мм |  | слесарь свдго 4 р. | 137.4825 | 1.85 | 254.3426 | 656.204 | 795.3192 | 132.5532 | 665.3144 | 19.5404 | [5 empty] | 0
10.2.221 | Смазка газового крана диаметром до 15 мм | кран | слесарь свдго 4 р. | 137.4825 | 0.17 | 23.372 | 60.2998 | 73.0834 | 12.1806 | 61.137 | 19.5404 | [5 empty] | 0
| 25-40 мм |  | слесарь свдго 4 р. | 137.4825 | 0.22 | 30.2461 | 78.0351 | 94.5785 | 15.7631 | 79.1185 | 19.5404 | [5 empty] | 0
| 50 мм |  | слесарь свдго 4 р. | 137.4825 | 0.3 | 41.2447 | 106.4115 | 128.9707 | 21.4951 | 107.8888 | 19.5404 | [5 empty] | 0
10.2.222 | Обследование газового прибора на его пригодность к эксплуатации | прибор | слесарь свдго 4 р. | 137.4825 | 0.5 | 68.7412 | 177.3524 | 214.9511 | 35.8252 | 179.8147 | 19.5404 | 181 |  |  |  |  | 0
10.2.223 | Оповещение и отключение жилых домов на период ремонтных работ | объект | слесарь свдго 4 р. | 137.4825 | 0.32 | 43.9944 | 113.5056 | 137.5687 | 22.9281 | 115.0814 | 19.5404 | 116 |  |  |  |  | 0
Примечание - "Вызов слесаря" включает время на прием заявки диспетчером и проезд (переход) к объекту.

## 11
Раздел 11. ИЗГОТОВЛЕНИЕ И РЕМОНТ ДЕТАЛЕЙ И ЗАПАСНЫХ ЧАСТЕЙ К ГАЗОВОМУ
ОБОРУДОВАНИЮ, РЕМОНТ ГАЗОВОГО ОБОРУДОВАНИЯ, КИП И СРЕДСТВ АВТОМАТИКИ
Глава 1. ИЗГОТОВЛЕНИЕ И РЕМОНТ ДЕТАЛЕЙ И ЗАПАСНЫХ ЧАСТЕЙ К ГАЗОВОМУ
ОБОРУДОВАНИЮ РЕМОНТ ГАЗОВОГО ОБОРУДОВАНИЯ
№ поз. пр-та | Наименование работ и газового оборудования | ед. изм | Состав исполнителей | Часовой ФОТ | Трудозатраты на ед.изм., чел.ч. | Фонд оплаты труда ,руб. | Себестоимость | Цена для населения (с НДС) | в т.ч. НДС | Старая Цена для населения (с НДС) | Темп роста, %
Плита газовая
11.1.8 | Изготовление переходника к газовой плите | переходник | слесарь свдго 4 р | 137.4825 | 0.25 | 34.3706 | 88.6762 | 107.4756 | 17.9126 | 100.4646 | 6.9785
11.1.9 | Изготовление ручки газовой плиты | 10 ручек | слесарь свдго 4 р | 137.4825 | 0.25 | 34.3706 | 88.6762 | 107.4756 | 17.9126 | 100.4646 | 6.9785
11.1.10 | Изготовление ручки для газовых кранов диаметром 15-20 мм | ручка | слесарь свдго 4 р | 137.4825 | 0.03 | 4.1245 | 10.6411 | 12.8971 | 2.1495 | 12.0558 | 6.9785
11.1.11 | Изготовление решетки для 2-х горелочной плиты (ПГ-4 с коэф 1,3) | решетка | слесарь свдго 4 р | 137.4825 | 3 | 412.4475 | 1064.1146 | 1289.7068 | 214.9511 | 1205.5758 | 6.9785
11.1.13 | Изготовление газоподводящей трубки к горелке плиты | трубка |  |  |  |  | 0
| длиной до 0,4 м с 2-мя гайками |  | слесарь свдго 4 р | 137.4825 | 0.1 | 13.7482 | 35.4705 | 42.9902 | 7.165 | 40.1859 | 6.9785
| длиной до 0,15 м с 2-мя гайками |  | слесарь свдго 4 р | 137.4825 | 0.06 | 8.2489 | 21.2823 | 25.7941 | 4.299 | 24.1115 | 6.9785
| длиной до 0,4 м с 1 гайкой |  | слесарь свдго 4 р | 137.4825 | 0.05 | 6.8741 | 17.7352 | 21.4951 | 3.5825 | 20.0929 | 6.9785
| длиной до 0,15 м с 1 гайкой |  | слесарь свдго 4 р | 137.4825 | 0.03 | 4.1245 | 10.6411 | 12.8971 | 2.1495 | 12.0558 | 6.9785
11.1.14 | Реставрация резьбовой части смесителя плиты | операция | слесарь свдго 4 р | 137.4825 | 0.42 | 57.7426 | 148.976 | 180.559 | 30.0932 | 168.7806 | 6.9785
11.1.15 | Ремонт угольника плиты "Вромет" | операция | слесарь свдго 4 р | 137.4825 | 0.42 | 57.7426 | 148.976 | 180.559 | 30.0932 | 168.7806 | 6.9785
11.1.16 | Ремонт коллектора газовой плиты | операция | слесарь свдго 4 р | 137.4825 | 0.33 | 45.3692 | 117.0526 | 141.8678 | 23.6446 | 132.6133 | 6.9785
11.1.17 | Ремонт кронштейна дверей дверки духового шкафа плиты | операция | слесарь свдго 4 р | 137.4825 | 3 | 412.4475 | 1064.1146 | 1289.7068 | 214.9511 | 1205.5758 | 6.9785
11.1.18 | Капитальный ремонт газовой плиты | плита | слесарь свдго5 р | 148.166 | 5 | 740.83 | 1911.3414 | 2316.5458 | 386.091 | 2163.2276 | 7.0875
Водонагреватель проточный
11.1.20 | Изготовление подводящей трубки к КГИ-56 | трубка | слесарь свдго 4 р | 137.4825 | 0.33 | 45.3692 | 117.0526 | 141.8678 | 23.6446 | 132.6133 | 6.9785
11.1.24 | Изготовление хвостовика газового узла ВПГ-18 | хвостовик | слесарь свдго 4 р | 137.4825 | 1.5 | 206.2237 | 532.0573 | 644.8534 | 107.4756 | 602.7879 | 6.9785
11.1.25 | Изготовление ручки газового узла КГИ-56 | ручка | слесарь свдго 4 р | 137.4825 | 0.35 | 48.1189 | 124.1467 | 150.4658 | 25.0776 | 140.6505 | 6.9785
11.1.26 | Изготовление мембраны водяной части редуктора ВПГ | мембрана | слесарь свдго 4 р | 137.4825 | 0.03 | 4.1245 | 10.6411 | 12.8971 | 2.1495 | 12.0558 | 6.9785
11.1.28 | Изготовление штока для водяного узла КГИ-56 или ВПГ | шток | слесарь свдго 4 р | 137.4825 | 0.5 | 68.7412 | 177.3524 | 214.9511 | 35.8252 | 200.9293 | 6.9785
11.1.29 | Изготовление фигурного штока ПГ-6 |  | слесарь свдго5 р | 148.166 | 0.55 | 81.4913 | 210.2476 | 254.82 | 42.47 | 237.955 | 7.0875
11.1.30 | Изготовление колпаков сальника водяной части | 10 шт | слесарь свдго5 р | 148.166 | 0.1 | 14.8166 | 38.2268 | 46.3309 | 7.7218 | 43.2646 | 7.0875
11.1.36 | Изготовление медной трубки для ВПГ-23 длиной 460 мм | трубка | слесарь свдго5 р | 148.166 | 0.1 | 14.8166 | 38.2268 | 46.3309 | 7.7218 | 43.2646 | 7.0875
| длиной 520 мм |  | слесарь свдго5 р | 148.166 | 0.17 | 25.1882 | 64.9856 | 78.7626 | 13.1271 | 73.5497 | 7.0875
11.1.38 | Изготовление трубки к радиатору КГИ - 56 | трубка | слесарь свдго5 р | 148.166 | 0.35 | 51.8581 | 133.7939 | 162.1582 | 27.0264 | 151.4259 | 7.0875
11.1.41 | Пайка трубок к радиатору КГИ-56 и ВПГ-18 | операция | эл. газосв смр 5 р | 148.166 | 1 | 148.166 | 382.2683 | 463.3092 | 77.2182 | 432.6455 | 7.0875
11.1.42 | Пайка калачей к радиатору КГИ-56 и ВПГ-18 | операция | эл. газосв смр 5 р | 148.166 | 0.5 | 74.083 | 191.1341 | 231.6546 | 38.6091 | 216.3228 | 7.0875
11.1.43 | Замена штуцера на радиаторе ВПГ | операция | слесарь свдго 4 р | 137.4825 | 0.3 | 41.2447 | 221.0919 | 267.9634 | 44.6606 | 250.3512 | 7.035
|  |  | эл. газосв смр 5 р | 148.166 | 0.3 | 44.4498
11.1.44 | Замена обжимного кольца горелки ВПГ | операция | слесарь свдго 4 р | 137.4825 | 0.25 | 34.3706 | 88.6762 | 107.4756 | 17.9126 | 100.4646 | 6.9785
11.1.45 | Ремонт газовых частей всех типов газовых колонок (сверление отверстий под болты, разработка, смазка, сборка) | ремонт | слесарь свдго 4 р | 137.4825 | 0.5 | 68.7412 | 177.3524 | 214.9511 | 35.8252 | 200.9293 | 6.9785
1.1.47 | Ремонт змеевика водонагревателя проточного со сваркой | операция | слесарь свдго 4 р | 137.4825 | 0.6 | 82.4895 | 442.1839 | 535.9269 | 89.3211 | 500.7025 | 7.035
|  |  | эл. газосв смр 5 р | 148.166 | 0.6 | 88.8996
11.1.48 | Очистка внутренней поверхности водопроводныхх трубок радиатора ВПГ | операция | слесарь свдго 4 р | 137.4825 | 1 | 137.4825 | 354.7048 | 429.9023 | 71.6504 | 401.8586 | 6.9785
11.1.49 | Пайка змеевика калорифера ВПГ | операция | эл. газосв смр 5 р | 148.166 | 0.83 | 122.9778 | 317.2827 | 384.5466 | 64.0911 | 359.0958 | 7.0875
11.1.50 | Установка заплаты на кожух ВПГ | операция | эл. газосв смр 5 р | 148.166 | 1 | 148.166 | 382.2683 | 463.3092 | 77.2182 | 432.6455 | 7.0875
11.1.51 | Замена накидной гайки ВПГ | операция | слесарь свдго 4 р | 137.4825 | 0.2 | 27.4965 | 70.941 | 85.9805 | 14.3301 | 80.3717 | 6.9785
11.1.52 | Ремонт водяного блока ВПГ | операция | слесарь свдго 4 р | 137.4825 | 1.8 | 247.4685 | 638.4687 | 773.8241 | 128.9707 | 723.3455 | 6.9785
11.1.53 | Ремонт ЭМК водонагревателя проточного | операция | слесарь свдго 4 р | 137.4825 | 0.83 | 114.1105 | 294.405 | 356.8189 | 59.4698 | 333.5426 | 6.9785
11.1.54 | Замена и пайка одного пальца горелки КГИ-56 | операция | слесарь свдго 4 р | 137.4825 | 0.04 | 5.4993 | 37.1243 | 44.9946 | 7.4991 | 42.0331 | 7.0458
|  |  | эл. газосв смр 5 р | 148.166 | 0.06 | 8.89
11.1.55 | Замена и пайка трех пальцев горелки КГИ-56 | операция | слесарь свдго 4 р | 137.4825 | 0.1 | 13.7482 | 73.6973 | 89.3211 | 14.8869 | 83.4504 | 7.035
|  |  | эл. газосв смр 5 р | 148.166 | 0.1 | 14.8166
№ поз. пр-та | Наименование работ и газового оборудования | ед. изм | Состав исполнителей | Часовой ФОТ | Трудозатраты на ед.изм., чел.ч. | Фонд оплаты труда ,руб. | Себестоимость | Цена для населения (с НДС) | в т.ч. НДС
11.1.56 | Замена двух труб горелки водонагревателя "Днепр" | операция | слесарь свдго 4 р | 137.4825 | 0.5 | 68.7412 | 215.5793 | 261.2821 | 43.547 | 244.1938 | 6.9978
|  |  | эл. газосв смр 5 р | 148.166 | 0.1 | 14.8166
11.1.57 | То же, при замене пяти труб | операция | слесарь свдго 4 р | 137.4825 | 1.2 | 164.979 | 540.3263 | 654.8755 | 109.1459 | 612.024 | 7.0016
|  |  | эл. газосв смр 5 р | 148.166 | 0.3 | 44.4498
11.1.58 | Замена двух сопел горелки водонагревателя "Днепро" | операция | слесарь свдго 4 р | 137.4825 | 0.1 | 13.7482 | 35.4705 | 42.9902 | 7.165 | 40.1859 | 6.9785
11.1.59 | То же, при замене пяти сопел | операция | слесарь свдго 4 р | 137.4825 | 0.3 | 41.2447 | 106.4115 | 128.9707 | 21.4951 | 120.5576 | 6.9785
Водонагреватель емкостной
11.1.64 | Изготовление термопары АВГ | термопара | слесарь свдго5 р | 148.166 | 5 | 740.83 | 1911.3414 | 2316.5458 | 386.091 | 2163.2276 | 7.0875
11.1.65 | Изготовление головки запальника АГВ и других типов котлов | гол.зап. | слесарь свдго 4 р | 137.4825 | 0.5 | 68.7412 | 177.3524 | 214.9511 | 35.8252 | 200.9293 | 6.9785
11.1.66 | Изготовление рамки отопительной горелки | рамка | газосв.уч-ка 5 р | 148.166 | 0.1 | 14.8166 | 73.6973 | 89.3211 | 14.8869 | 83.4504 | 7.035
|  |  | слесарь свдго 4 р | 137.4825 | 0.1 | 13.7482
11.1.67 | Полная замена огневой камеры радиатора | операция | газосв.уч-ка 5 р | 148.166 | 5 | 740.83 | 1911.3414 | 2316.5458 | 386.091 | 2163.2276 | 7.0875
11.1.68 | Ремонт огневой камеры (установка заплаты) | операция | газосв.уч-ка 5 р | 148.166 | 1.1 | 162.9826 | 420.4951 | 509.6401 | 84.94 | 475.9101 | 7.0875
11.1.69 | Ремонт отопительной горелки | горелка
| с заменой ЭМК |  | слесарь свдго5 р | 148.166 | 0.25 | 37.0415 | 95.5671 | 115.8273 | 19.3045 | 108.1614 | 7.0875
| с заменой крана |  | слесарь свдго 4 р | 137.4825 | 0.25 | 34.3706 | 88.6762 | 107.4756 | 17.9126 | 100.4646 | 6.9785
| с заменой термопары и запальника |  | слесарь свдго 4 р | 137.4825 | 0.2 | 27.4965 | 70.941 | 85.9805 | 14.3301 | 80.3717 | 6.9785
| с заменой ЗМК, крана, термопары и запальника |  | слесарь свдго 4 р | 137.4825 | 0.5 | 68.7412 | 177.3524 | 214.9511 | 35.8252 | 200.9293 | 6.9785
11.1.70 | Ремонт терморегулятора водонагревателя емкостного | термрег. | слесарь свдго 4 р | 137.4825 | 0.8 | 109.986 | 589.5785 | 714.5691 | 119.0949 | 667.6033 | 7.035
|  |  | эл. газосв смр 5 р | 148.166 | 0.8 | 118.5328
11.1.71 | Ремонт ЗМК клапана АГВ и других типов котлов | ЗМК | газосв.уч-ка 5 р | 148.166 | 0.7 | 103.7162 | 267.5878 | 324.3164 | 54.0527 | 302.8519 | 7.0875
11.1.72 | Ремонт термопары АГВ | термопара | газосв.уч-ка 5 р | 148.166 | 1 | 148.166 | 382.2683 | 463.3092 | 77.2182 | 432.6455 | 7.0875
11.1.73 | Ремонт электромагнитной катушки ГК-17М | операция | газосв.уч-ка 5 р | 148.166 | 0.83 | 122.9778 | 317.2827 | 384.5466 | 64.0911 | 359.0958 | 7.0875
11.1.74 | Изготовление вытяжки для отопительного котла | вытяжка | слесарь свдго 4 р | 137.4825 | 1 | 137.4825 | 736.9731 | 893.2114 | 148.8686 | 834.5041 | 7.035
|  |  | эл. газосв смр 5 р | 148.166 | 1 | 148.166
11.1.75 | Изготовление зонта-флюгарки | зонт | слесарь свдго 4 р | 137.4825 | 0.45 | 61.8671 | 197.844 | 239.7869 | 39.9645 | 224.1009 | 6.9995
|  |  | эл. газосв смр 5 р | 148.166 | 0.1 | 14.8166
11.1.76 | Капитальный ремонт отопительного котла АГВ, АОГВ |  | слесарь свдго 4 р | 137.4825 | 6 | 824.895 | 4421.8388 | 5359.2686 | 893.2114 | 5007.0247 | 7.035
|  |  | газосв.уч-ка 5 р | 148.166 | 6 | 888.996
Газовые горелки для отопительных печей
11.1.80 | Изготовление трубок горелки ГПТ-2М | трубка | слесарь свдго 4 р | 137.4825 | 1.3 | 178.7272 | 461.1163 | 558.873 | 93.1455 | 522.4162 | 6.9785
11.1.83 | Изготовление трубки к запальнику ГПТ-2М |  | слесарь свдго 4 р | 137.4825 | 0.13 | 17.8727 | 46.1116 | 55.8873 | 9.3145 | 52.2416 | 6.9785
Баллонные установки СУГ
11.1.84 | Изготовление обвязки редуктора с баллоном | обвязка | слесарь свдго 4 р | 137.4825 | 0.75 | 103.1119 | 266.0286 | 322.4267 | 53.7378 | 301.3939 | 6.9785
11.1.85 | Изготовление мембраны для 50 -литровых балонов | мембрана | слесарь свдго 4 р | 137.4825 | 0.75 | 103.1119 | 266.0286 | 322.4267 | 53.7378 | 301.3939 | 6.9785
11.1.88 | Изготовление хомута к газобаллонной установке | хомут | слесарь свдго 4 р | 137.4825 | 0.13 | 17.8727 | 46.1116 | 55.8873 | 9.3145 | 52.2416 | 6.9785
11.1.89 | Изготовление уплотнительного кольца ВБК-10 | упл. Кольцо | слесарь свдго 4 р | 137.4825 | 0.04 | 5.4993 | 14.1882 | 17.1961 | 2.866 | 16.0743 | 6.9785
11.1.90 | Изготовление штока вентеля ВБК-10 | шток | слесарь свдго 4 р | 137.4825 | 0.6 | 82.4895 | 212.8229 | 257.9414 | 42.9902 | 241.1152 | 6.9785
11.1.91 | Изготовление шкафа для двух газовых балонов | шкаф | слесарь свдго 4 р | 137.4825 | 0.04 | 5.4993 | 14.1882 | 17.1961 | 2.866 | 16.0743 | 6.9785
11.1.92 | Ремонт редуктора к газобаллонной установке (замена клапана, накидной гайки) | операция | слесарь свдго 4 р | 137.4825 | 1 | 137.4825 | 354.7048 | 429.9023 | 71.6504 | 401.8586 | 6.9785
11.1.93 | Реставрация клапана КБ-3 |  | слесарь свдго 4 р | 137.4825 | 0.04 | 5.4993 | 14.1882 | 17.1961 | 2.866 | 16.0743 | 6.9785
Прочие работы
11.1.94 | Изготовление прокладок, шайб, мембраны из паронита и др. материалов | шт. | слесарь свдго 4 р | 137.4825 | 0.04 | 5.4993 | 14.1882 | 17.1961 | 2.866 | 16.0743 | 6.9785
11.1.107 | Изготовление чистки для дымоходов | чистка | слесарь свдго 4 р | 137.4825 | 0.5 | 68.7412 | 177.3524 | 214.9511 | 35.8252 | 200.9293 | 6.9785
11.1.117 | Изготовление сварных переходников с диаметром 300 мм на 200 мм | переходник | эл.газосв 4 р | 137.4825 | 2.2 | 302.4615 | 1560.7013 | 1891.57 | 315.2617 | 1768.1778 | 6.9785
|  |  | слесарь свдго 4 р | 137.4825 | 2.2 | 302.4615
11.1.118 | То же, с диаметром 200 мм и на 100 мм | переходник | эл.газосв смр 5 р | 148.166 | 1.7 | 251.8822 | 1252.8543 | 1518.4594 | 253.0766 | 1418.657 | 7.035
|  |  | слесарь свдго 4 р | 137.4825 | 1.7 | 233.7202

## 12,13,14
Раздел 12. ХИМИЧЕСКИЕ АНАЛИЗЫ
№ поз. пр-та | Наименование работ и газового оборудования | ед. изм | Состав исполнителей | Часовой ФОТ | Трудозатраты на ед.изм., чел.ч. | Фонд оплаты труда ,руб. | Себестоимость | Цена для населения (с НДС) | Старая Цена для предприятий (с НДС)
12.1. | Определение состава природного газа | анализ | мастер АДС | 112.14 | 2.4 | 269.136 | 928.5192 |  | 2374.6957
12.2 | Определение состава сжиженного газа | анализ | мастер АДС | 112.14 | 2.8 | 313.992 | 1083.2724 |  | 2770.4783
Раздел 13. УЧЕТ РАСХОДА ГАЗА
13.1 | Переключение прибора по учету газа с летнего периода на зимнии и наборот | прибор | мастер свдго | 112.14 | 0.5 | 56.07 | 193.4415 |  | 243.8275
13.2 | Включение прибора учета газа после переодической проверки | прибор | мастер свдго | 112.14 | 0.75 | 84.105 | 290.1623 |  | 365.7412
13.3 | Контроль представителя газового хозяйства за заменой диафрагмы при диаметре до 200 мм | диафрагма | мастер свдго | 112.14 | 3 | 336.42 | 1160.649 |  | 1462.9647
13.4 | То же, при диаметре св. 200 мм | диафрагма | мастер свдго | 112.14 | 5 | 560.7 | 1934.415 |  | 2438.2746
Раздел 14. ИНСТРУКТАЖ ДОЛЖНОСТНЫХ ЛИЦ И ПОТРЕБИТЕЛЕЙ ГАЗА
№ поз. пр-та | Наименование работ и газового оборудования | ед. изм | Состав исполнителей | Часовой ФОТ | Трудозатраты на ед.изм., чел.ч. | Фонд оплаты труда ,руб. | Себестоимость | Цена для населения (с НДС) | в т.ч. НДС | Старая Цена для населения (с НДС) | Темп роста, %
14.1 | Инструктаж лиц, ответственных за безопасную эксплуатацию бытовых газовых приборов, установленных в общественных зданиях | чел | ст.мастер | 184.069 | 5 | 920.345 | 2374.4901 | 2877.882 | 479.647 | 2553.4278 | 12.7066
14.2 | То же, при обучении в группе (4 - 5 чел) | чел | ст.мастер | 184.069 | 1.1 | 202.4759 | 522.3878 | 633.134 | 105.5223 | 561.7541 | 12.7066
14.3 | Обучение персонала, занятого эксплуатацией бытового газового прибора, установленных на предприятии или в общественном администратином здании | чел | ст.мастер | 184.069 | 3.3 | 607.4277 | 1567.1635 | 1899.4021 | 316.567 | 1685.2623 | 12.7066
14.4 | То же, при обучении в группе (4 - 5 чел) | чел | ст.мастер | 184.069 | 0.75 | 138.0517 | 356.1735 | 431.6823 | 71.9471 | 383.0142 | 12.7066
14.5 | Инструктаж населения с выездом на место по правилам пользования газовой плитой (многоквартирный дом) | чел | ст.мастер | 184.069 | 0.26 | 47.8579 | 123.4735 | 149.6499 | 24.9416 | 132.7782 | 12.7066
14.6 | То же, при установке плиты и проточного водонагревателя | чел | ст.мастер | 184.069 | 0.43 | 79.1497 | 204.2061 | 247.4979 | 41.2496 | 219.5948 | 12.7066
14.7 | Инструктаж населения в техническом кабинете по правилам пользования газовой плитой (многоквартирный дом) | чел | ст.мастер | 184.069 | 0.18 | 33.1324 | 85.4816 | 103.6038 | 17.2673 | 91.9234 | 12.7066
14.8 | То же, при установке газовой плиты и проточного водонагревателя | чел | ст.мастер | 184.069 | 0.3 | 55.2207 | 142.4694 | 172.6729 | 28.7788 | 153.2057 | 12.7066
14.9 | Инструктаж в техническом кабинете по правилам пользования газовыми приборами наесления, проживающего в домах индивидуальной застройки при установке газовой плиты | чел | ст.мастер | 184.069 | 0.18 | 33.1324 | 85.4816 | 103.6038 | 17.2673 | 91.9234 | 12.7066
14.10 | То же, при установке газовой плиты и проточного водонагревателя | чел | ст.мастер | 184.069 | 0.3 | 55.2207 | 142.4694 | 172.6729 | 28.7788 | 153.2057 | 12.7066
14.11 | То же, при установке газовой плиты и проточного водонагревателя и отопительного аппарата | чел | ст.мастер | 184.069 | 0.48 | 88.3531 | 227.951 | 276.2767 | 46.0461 | 245.1291 | 12.7066
14.12 | То же, при установке только проточного водонагревателя или отопительного аппарата | чел | ст.мастер | 184.069 | 0.16 | 29.451 | 75.9837 | 92.0922 | 15.3487 | 81.7097 | 12.7066

## Тарифные ставки
ФОТ
Инженер ПТО ведущий | 246.123 | 27000 | 30%
Проектировщик | 264.362 | 29000 | 30%
Электрогазосварщик СМР 5 р. | 148.166 | 85.89 | 50%
Слесарь СПС4 р. | 137.4825 | 79.7 | 50%
Слесарь СМР 5 р. | 148.166 | 85.89 | 50%
Начальник ПТО | 455.791 | 50000 | 30%
электромонтер | 148.1602 | 85.89 | 50%
Старший мастер уч-ка | 184.069 | 17500 | 50%
мастер смр/инженер смр | 152.513 | 14500 | 50%
гл. энергетик | 373.75 | 41000 | 30%
Себестоимость | 2.58
Рентабельность для населения | 1.01
НДС | 1.2